## Зарубежное
ОХРАННО-ПОЖАРНАЯ СИГНАЛИЗАЦИЯ
ОБОРУДОВАНИЕ TANTOS
Контрольные панели и аксессуары
TAP-727 | Tantos | TAP-727 Tantos Приемно-контрольная панель (плата) 6 проводных зон+1пожарная, 2 программируемых выхода, выход на сирену. | 20 | 22
TAP-728EX4 | Tantos | TAP-728EX4 Tantos Приемно-контрольная панель (плата) 4 проводные зоны, 2 программируемых выхода. | 26 | 28
TAP-9006 Panel | Tantos | TAP-9006 Tantos Приемно-контрольная панель (плата) 6 проводных зон (расш.до 12DEOL), 2 раздела, 4 програм. выхода, встроенный коммуникатор | 43 | 47
TAP-9048 Panel | Tantos | TAP-9048 Tantos Приемно-контрольная панель (плата) 8 проводных зон (расш.до 48 зон), 8 раздела, 4 програм. выхода, встроенный коммуникатор | 65 | 71
TAP-626 | Tantos | TAP-626 Tantos Светодиодная клавиатура для ПКП TAP-727, TAP-728EX4, 1 клавиатурная зона | 18 | 19
TAP-LED9000 | Tantos | TAP-LED9000 Tantos Светодиодная клавиатура для ПКП ТАР-9006/9048 | 25 | 28
TAP-EM16 | Tantos | TAP-EM16 Tantos Модуль расширения на 16 зон для ПКП ТАР-9048 | 36 | 40
TAP MC1 | Tantos | TАР MC1 Металлический бокс с трансформатором для ПКП TAP-727, TAP-728EX4 | 9.5 | 10
Пассивные извещатели
TAP-215 | Tantos | TAP-215 Tantos Пассивный ИК извещатель, зона обнаружения 90град, 12м. Питание 10-14В, 25 мА. Рабочая температура -25+60град.С | 10 | 11
TAP-3301 | Tantos | Пассивный ИК извещатель, зона обнаружения 110 град. 12м. Питание 9-16В, 18мА. Рабочая температура -10+50град.С | 7.5 | 8.5
TAP-3308 | Tantos | TAP-3308 Tantos Пассивный ИК извещатель с иммунитетом к животным, зона обнаружения 90град, 11м, питание 9-16В/15мА. Рабочая температура -10+50град | 15 | 17
TAP-406 | Tantos | Сдвоенный пассивный ИК с иммунитетом к животным с цифровой обработкой сигналов, зона обнаружения 90 град. 9м. Питание 8-15В, 17мА. Рабочая температура -20+60град.С | 17.5 | 18
TAP-448 | Tantos | TAP-448 Tantos Пассивный ИК извещатель зона обнаружения типа "штора" 6х1,3м при высоте 2,6м. Питание =9-16В/=20-27, 18 мА. Рабочая температура -10+50град.С, 70x28x25мм | 15 | 17
TAP-460 | Tantos | Пассивный ИК извещатель зона обнаружения типа "штора" 2,1х0,4м при высоте 2,1м. Питание 9-16В или 20-27В, 18 мА. Рабочая температура -10+50град.С | 12 | 13
TAP-461 | Tantos | TAP-461 Tantos Пассивный ИК извещатель зона обнаружения типа "штора" 6х1,3м при высоте 3,6м. Питание 10-16В, 13 мА. Рабочая температура -10+50град.С, 70x28x25мм | 7.5 | 8.5
TAP-462 | Tantos | Пассивный ИК извещатель зона обнаружения типа "штора" 6х1,3м при высоте 3,6м. Питание 10-16В, 13 мА. Рабочая температура -10+50град.С 70x28x25мм | 13 | 15
TAP-465 | Tantos | Потолочный пассивный ИК извещатель, зона обнаружения 360 град. 7,5х6м при высоте 2,4м. Питание 9-16В, 18 мА. Рабочая температура -10+50град.С | 12 | 13
TAP-465CU | Tantos | Потолочный пассивный ИК извещатель, зона обнаружения "занавеска" =9-16В, 18 мА. Рабочая температура -10+50град.С | 14.2 | 15.2
TAP-466 | Tantos | Потолочный пассивный ИК извещатель с возможностью определения направления движения, зона обнаружения типа "штора" два луча 4,8х0,45м и 48,х0,67м при высоте 2,6м. Питание 12-16В, 15 мА. Рабочая температура -20+50град.С | 21.3 | 23.4
TAP-477 | Tantos | Пассивный ИК извещатель, зона обнаружения 110 град. 12м. Питание 9-16В, 18мА. Рабочая температура -10+50град.С | 7.5 | 8.5
TAP-720T | Tantos | TAP-720T Tantos Поточный, пассивный ИК извещатель, зона обнаружения д.12м (при высоте 2,4м), питание 7,5-16В, температура -25+60 | 10 | 11
TAP-735T | Tantos | TAP-735T Tantos Пассивный ИК извещатель, с иммунитетом к животным до 30кг. Зона обнаружения 90град. 15м. Питание 7,5-16В/20мА Температура -25+65град. | 10 | 11
TAP-760T | Tantos | TAP-760T Tantos Пассивный ИК извещатель, с иммунитетом к животным до 30кг. Зона обнаружения 90град. 18м. Питание 7,5-16В/20мА Температура -25+65град. | 11 | 12
Совмещенные извещатели
TAP DT-15 | Tantos | TAP DT-15 Tantos Совмещенный ИК+СВЧ извещатель, с иммунитетом к животным до 30кг. Зона обнаружения 90град. 18м. Питание 8,2-16В Температура -25+65град. | 21 | 23
TAP-DG85 | Tantos | TAP-DG85 Tantos Пассивный уличный ИК извещатель, 2 сдвоенных PIR элемента, зона обнаружения 90град, 12м, питание 9-15В, температура -25+65град. | 32 | 35
TAP-FT85 | Tantos | TAP-FT85 Tantos Пассивный уличный ИК+СВЧ извещатель, 2 сдвоенных PIR элемента, зона обнаружения 90град, 11м, питание 9-16В, температура -25+65град. | 45 | 49
TAP-235S | Tantos | TAP-235S Tantos Совмещенный ИК+СВЧ извещатель, зона обнаружения 90град. 12м, питание батарея 3,6В | 10 | 11
TAP-525D | Tantos | Совмещенный ИК + СВЧ извещатель с цифровой обработкой сигнала, зона обнаружения 90 град. 12м. Питание 10-16В, 30мА. Рабочая температура -20+50град.С | 21 | 22
Прочие извещатели
TAP-860 | Tantos | TAP-860 Tantos Извещатель окиси углерода (СО), питание 12В, не более 50мА, встроенная сирена. Рабочая температура -10+50С | 23 | 25
TAP-950 | Tantos | Вибрационный извещатель, диаметр защищаемой области 2,5м. Питание 10-16В, 16мА. Рабочая температура -20+50град.С | 45 | 49
TAP-971 | Tantos | TAP-971 Tantos Извещатель удара (вибродатчик), питание 8-15В/17мА, габариты 26x85x24мм, рабочая температура -20 +50град. | 17 | 18
Сирены и строб-лампы
TL-112 | Tantos | Внутренняя сирена два тона 118дБ/м, питание 6-15В, 1200мА при 12В, Габариты 200х155х232мм | 10 | 11
TL-201 | Tantos | Внутренняя сирена (миниатюрный колокольчик) один тон 108дБ/м, питание 6-15В, 300мА при 12В, Габариты 45х40х60мм | 2.8 | 3.2
TL-203 | Tantos | Внутренняя сирена (миниатюрный колокольчик) один тон 110дБ/м, питание 6-15В, 150мА при 12В, Габариты 63х56х80мм | 4.5 | 5
TL-405 | Tantos | Внутренняя сирена один тон 108дБ/м, питание 6-13В, 250мА при 12В | 2.5 | 3
TL-406 | Tantos | Внутренняя сирена (миниатюрная) один тон 103дБ/м, питание 9-15В, 300мА при 12В, Габариты д55х67,5х18мм | 3 | 3.2
TL-514 | Tantos | Внутренняя сирена (колокольчик) один тон 108дБ/м, 15Вт, питание 6-15В, 600мА при 12В, Габариты д81х104мм | 3 | 3.5
TL-606 | Tantos | Внутренняя сирена (колокольчик) один тон 105дБ/м, 15Вт, питание 6-15В, 320мА при 12В, Габариты д90х110мм | 3 | 3.4
TL-801 | Tantos | Cирена в пластиковом корпусе 108дБ/м, питание 6-15В, 800мА при 12В, Габариты 110х110х55мм | 7 | 8
THC-103 | Tantos | THC-103 Tantos Пьезоаккустическая сирена со встроенным стробоскопом, 110дБ, питание =6-15В/300мА | 6 | 7
Извещатели охраны периметра
TAP-108 | Tantos | TAP-108 Tantos Активный двух-позиционный ИК барьер 8-ми лучевой. Макс. дист. 10м, питание =13.8-24В/~11-18В, 80мА, температура -25+60град. | 43 | 47
TAP-30 | Tantos | TAP-30 Tantos Активный двух-позиционный двух-лучевой ИК-барьер, макс. дист. на улице 30 м, питание =13,8-24В/~11-18В, 40мА. | 43 | 47
TAP-40 | Tantos | TAP- 40 Tantos Активный двух-позиционный двух-лучевой ИК-барьер, макс. дист. на улице 40 м, питание =13,8-24В/~11-18В, 37мА. | 45 | 49
TAP-60 | Tantos | TAP-60 Tantos Активный двух-позиционный двух-лучевой ИК-барьер, макс. дист. на улице 60 м, питание =13,8-24В/~11-18В, 55мА. | 50 | 54
TAP-80 | Tantos | TAP-80 Tantos Активный двух-позиционный двух-лучевой ИК-барьер, макс. дист. на улице 80 м, питание =13,8-24В/~11-18В, 65мА. | 61 | 66
ОБОРУДОВАНИЕ DSC
Контрольные панели серии "CLASSIC" и "NEW CLASSIC": от 4 до 8 зон
PC 510H | DSC | 4 входные зоны, 2 транзисторных выхода; комплект: металлический бокс (корпус), плата, клавиатура (пульт); серия "CLASSIC" | 44 | 46
PC 585H | DSC | 4(8) входные зоны (4 базовые зоны + 4 клавиатурные), расширение до 32 беспроводных зон с помощью РС 5132 (для индикации нужен пульт LCD 5500 или 5532), 2 транзисторных выхода, модем, возможность программирования с компьютера; комплект: металлический бокс, пульт; серия "NEW CLASSIC". Панель, принимаемое к подключени на Центральную станцию "Гольфстрим". | 56 | 58
PC 1565-2P | DSC | 6 (8) входных зон (6 базовых зон + 2 клавиатурные), 2 раздела, расширение до 32 беспроводных зон с помощью РС 5132 (для индикации нужен пульт РС 5500 или 5532), 2 транзисторных выхода, модем, возможность программирования с компьютера; комплект: металлический бокс, клавиатура, пульт, серия "NEW CLASSIC" | 61 | 65
Дополнительные клавиатуры для серии "CLASSIC" и "NEW CLASSIC"
PC 5508Z | DSC | Клавиатура со светодиодной индикацией для 8 входных зон, подключение одного шлейфа, для серии "NEW CLASSIC" | 38 | 39
PC 5502Z2 | DSC | Двухзонный пульт со светодиодной индикацией для серии "NEW CLASSIC", воспринимаемый контрольной панелью как независимый раздел с двумя шлейфами с задержкой на вход и выход и своими кодами пользователя | 67.5 | 76
LCD 5501Z INT | DSC | Символьный пульт с ЖКИ для серии "NEW CLASSIC", подключение одного шлейфа | 42 | 45
LCD 5500Z | DSC | Пульт с ЖКИ для серии "NEW CLASSIC", подключение одного шлейфа | 70 | 73
Дополнительные модули для серии "CLASSIC" и "NEW CLASSIC"
PC 5132NB | DSC | 32-канальный приёмник для устройств серии "Wireless", 433 МГц, для серии "NEW CLASSIC" | #VALUE! | #VALUE!
PC 5400 | DSC | Модуль для подключения принтера (RS-232), для серии "NEW CLASSIC" | #VALUE! | #VALUE!
Контрольные панели серии "POWER": от 6 до 64 зон
PC 5010NK | DSC | 8 - 32 зоны, 2 раздела, 2 транзисторных выхода, модем, буфер на 128 событий, возможность программирования с компьютера; комплект: металлический бокс, плата, без пульта. ПРИМЕЧАНИЕ: расширение до 32 входных зон с помощью РС 5108 и РС 5132, до 14 транзисторных выходов с помощью РС 5208 и РС 5204, может использоваться в системе "Аванпост" при установке одного модуля РС-5108 | 61 | 63
PC 5015DLNK | DSC | 8-32 зоны, 2 раздела, модем, возможность программирования с компьютера, возможность работы с DOWNLOOK (передача видеосигнала по телефонной линии); в комплекте металлический бокс, плата, без пульта | 81 | 86.5
PC 5020NK | DSC | 8-64 зоны, 8 разделов, 4 транзисторных выхода, модем, буфер на 256 событий, возможность программирования с компьютера, возможность работы с DOWNLOOK (передача видеосигнала по телефонной линии); комплект: металлический бокс, палата, без пульта. ПРИМЕЧАНИЕ: расширение до 64 входных зон с помощью РС 5108 v.2.X., до 14 транзисторных выходов с помощью РС 5208 и РС 5204. Для поддержания всех функций требуется пульт РС 5501Z v.2.X. или v.3.X. Панель, принимаемое к подключени на Центральную станцию "Гольфстрим". | 65 | 68
Дополнительные пульты управления для серии "POWER"
PC 5508Z | DSC | Пульт со светодиодной индикацией 8 зон (для РС 5010 и РС 5020 поддержка 2-х разделов и до 8 зон), подключение одного шлейфа | 38 | 39
PC 5516Z | DSC | Пульт со светодиодной индикацией 16 зон (для РС 5010 и РС 5020 поддержка 2-х разделов и до 16 зон), подключение одного шлейфа. | 40 | 42
PC 5532Z | DSC | Пульт со светодиодной индикацией 32 зон, (для РС 5010 и РС 5020 поддержка 2-х разделов и до 32 зон), подключение одного шлейфа. | 56 | 61
PC 5502Z2 | DSC | Двухзонная клавиатура со светодиодной индикацией, воспринимаемая контрольной панелью как независимый раздел с двумя шлейфами с задержкой на вход и выход. | 67.5 | 76
LCD 5501Z INT | DSC | Символьный пульт с ЖКИ, подключение одного шлейфа. | 42 | 45
LCD 5500Z RUS | DSC | Пульт с ЖКИ (v.1.0. и v. 2.0. для РС 5010, для РС 5020 поддержка 2-х разделов и до 32 зон, v.3.0. поддерживает все функции РС 5020), подключение одного шлейфа. Оборудование, принимаемое к подключени на Центральную станцию "Гольфстрим". | 70 | 73
LCD 5500Z V3.0 | DSC | Пульт с ЖКИ (v.1.0. и v. 2.0. для РС 5010, для РС 5020 поддержка 2-х разделов и до 32 зон, v.3.0. поддерживает все функции РС 5020), подключение одного шлейфа. Оборудование, принимаемое к подключени на Центральную станцию "Гольфстрим". | 70 | 73
LCD 5501Z32 | DSC | Символьный пульт с ЖКИ, встроенный модуль приемника, возможность подключения до 32 беспроводных устройств серии "Wireless", подключение одного шлейфа, 433МГц | #VALUE! | #VALUE!
Дополнительные модули для серии "POWER"
PC 5108 V2.0 | DSC | Модуль расширения на 8 входных зон для контрольных панелей PC 5010NK, РС 5015NK и PC 5020NK. Оборудование, принимаемое к подключени на Центральную станцию "Гольфстрим". | #VALUE! | #VALUE!
PC 5108L | DSC | Модуль расширения на 8 зон для контрольных панелей PC 5015NK и PC 5020NK, подключение 8 видеокамер, видеокоммутатор | #VALUE! | #VALUE!
PC 5132NB | DSC | 32-х канальный приёмник для устройств серии "Wireless", 433 МГц. Оборудование, принимаемое к подключени на Центральную станцию "Гольфстрим". | #VALUE! | #VALUE!
PC 5204 | DSC | Модуль расширения выходов, 4 сильноточных транзисторных выхода 3A/12VDC | #VALUE! | #VALUE!
PC 5208 | DSC | Модуль расширения выходов, 8 транзисторных выходов 50мA/12VDC | #VALUE! | #VALUE!
PC 5400 | DSC | Модуль расширения для вывода протокола событий на принтер (порт RS-232) для РС 5010 (для РС 5020 неполная поддержка событий) | #VALUE! | #VALUE!
PC 5580 | DSC | Модуль для управления контрольной панелью по телефонной линии и получения голосовых отчётов о состоянии системы и подтверждением команд ESCORT (для РС 5010, для РС 5020 поддержка 2-х разделов и до 32 зон в версиях ниже 2.Х.), совместим с контроллером Х-10 | 86 | 90.5
PC 5580TC | DSC | Модуль для управления контрольной панелью по телефонной линии и получения голосовых отчётов о состоянии системы, совместим с EMS-100 и контроллером Х-10 | 95 | 98
PC 5921 | DSC | Переговорное устройство для монтажа внутри помещения, трансляция сигнала тревоги, ответ на телефонные звонки (при подключении телефонной линии к панели) | 23 | 24.5
PC 5921 EXT | DSC | Переговорное устройство для монтажа на улице, трансляция сигнала тревоги, ответ на телефонные звонки (при подключении телефонной линии к панели) | #VALUE! | #VALUE!
PC 5928 | DSC | Модуль интеркома для подключения 7 переговорных устройств РС 5921 (для РС 5010, для РС 5020 поддержка 2-х разделов и до 32 зон) | #VALUE! | #VALUE!
PC 5100 | DSC | Модуль для подключения двух адресных шлейфов | 33 | 36.5
EMS 100 | DSC | Модуль для управления климатом в помещениях | 180 | 189.5
PC 5001CP | DSC | Пластмассовый бокс для установки модуля расширенияРС 5108, РС 5108D или РС 5208 (153мм х 122мм х 38мм) | 4.9 | 5.5
PC 5001C | DSC | Металлический бокс для установки модуля расширенияРС 5108, РС 5108D или РС 5208 (153мм х 122мм х 38мм) | 10.5 | 12
PC 5002C | DSC | Металлический бокс для установки модуля расширения РС 5204 ( 213мм х 235мм х 78мм ) | 10.5 | 12
PC 5003C | DSC | Металлический бокс для установки основной платы РС 5010PCB и 4 модулей расширения PC 5108, PC 5108D или РС5208 ( 288мм х 298мм х 78мм ) | #VALUE! | #VALUE!
PC 5004C | DSC | Металлический бокс для установки модуля расширения РС 5400, РС 5908 или ESCORT - 5508 ( 229мм х 178мм х 65мм ) | 20 | 23
Контрольные панели серии "MAXSYS": от 8 до 128 зон
PC 4010H V3.0 | DSC | 8 - 64 зоны, 4 раздела, до 16 клавиатур, 1 транзисторный выход, модем, до 1000 пользователей, буфер на 3000 событий, подключение до 16 контроллеров PC 4820, 1 адресный шлейф до 56 датчиков, совместима с DLS-3; комплект: металлический бокс, плата, пульт | 200 | 210
PC 4010H V3.0 RUS | DSC | 8 - 64 зоны, 4 раздела, до 16 клавиатур, модем, до 1000 пользователей, буфер на 3000 событий, подключение до 16 контроллеров PC 4820, 1 адресный шлейф до 56 датчиков, совместима с DLS-3, русифицированная; комплект: металлический бокс, плата, пульт | 200 | 210
PC 4020H V3.0 | DSC | 16 - 128 зон, 8 разделов, до 16 клавиатур, модем, RS-232, до 1000 пользователей, буфер на 3000 событий, подключение до 16 контроллеров PC 4820, 2 адресных шлейфа до 112 датчиков, совместима с DLS-3; комплект: металлический бокс, плата, без пульта | 230 | 250
PC 4020H V3.0 RUS | DSC | Аналог PC 4020 V3.0, русифицированная; комплект: металлический бокс, плата, без пульта | 230 | 250
PC 4020H V3.2 | DSC | 16 - 128 зон, 8 разделов, до 16 клавиатур, модем, RS-232, до 1500 пользователей, буфер на 3000 событий, до 16 шт. PC 4820, 2 адресных шлейфа до 112 датчиков, до 8 приёмников РС 4164 (до 64 датчиков), совместима с DLS-3 SA; комплект: металлический бокс, плата, без пульта | 230 | 250
PC 4020H V3.2 RUS | DSC | Аналог PC 4020 V3.2, русифицированная; комплект: металлический бокс, плата, без пульта | 230 | 250
PC 4020H V3.3 | DSC | 16 - 128 зон, 8 разделов, до 16 клавиатур, модем, RS-232, связь через TCP/IP, до 1500 пользователей, буфер на 3000 событий, до 16 шт. PC 4820, 2 адресных шлейфа до 112 датчиков, до 8 приёмников РС-4164 (до 64 датчиков), совместима с DLS-3 SA; комплект: металлический бокс, плата, без пульта | 230 | 250
Пульты для серии "MAXSYS"
LCD 4500 ENG | DSC | Пульт с ЖКИ | #VALUE! | #VALUE!
LCD 4500 RUS | DSC | Пульт с ЖКИ, русифицированный | #VALUE! | #VALUE!
LCD 4501 ENG | DSC | Пульт с ЖКИ, 5 программируемых функциональных клавиш | #VALUE! | #VALUE!
LCD 4501 RUS | DSC | Пульт с ЖКИ, 5 программируемых функциональных клавиш , русифицированный | #VALUE! | #VALUE!
Дополнительные модули для серии "MAXSYS"
PC 4108 | DSC | Модуль расширения входных зон на 8 зон | #VALUE! | #VALUE!
PC 4116 | DSC | Модуль расширения входных зон на 16 зон | #VALUE! | #VALUE!
PC 4164NB | DSC | 64-канальный приёмник для устройств серии "Wireless", 433 МГц | #VALUE! | #VALUE!
PC 4204 | DSC | Модуль расширения на 4 программируемых релейных выхода 1A/12VDC, встроенный источник питания с зарядным устройством 1,5A/12VDC | #VALUE! | #VALUE!
РС 4216 | DSC | Модуль расширения на 16 транзисторных выходов 50мA/12VDC | #VALUE! | #VALUE!
РС 4400 | DSC | Модуль для подключения принтера (RS-232) | 75 | 80.5
РС 4401 | DSC | Модуль для подключения к РС для двустороннего обмена данными (RS-232) | #VALUE! | #VALUE!
PC 4580 | DSC | Модуль для управления контрольной панелью по телефонной линии и получения голосовых отчётов о состоянии системы, интерфейс Х-10 | #VALUE! | #VALUE!
РС 4600 | DSC | Графический модуль отображения состояния 32 зон, клавиатура LCD4500G, 216х279мм. | #VALUE! | #VALUE!
РС 4632 | DSC | Графический модуль отображения состояния 32 зон, 216х279мм | 150 | 159
РС 4650 | DSC | Графический модуль отображения состояния 64 зон, клавиатура LCD4500G, 216х279мм. | 870 | 926
РС 4664 | DSC | Графический модуль отображения состояния 64 зон, 216х279мм | #VALUE! | #VALUE!
PC4600LA-R | DSC | Комплект из 16 красных светодиодов для графических модулей | #VALUE! | #VALUE!
PC4600LA-G | DSC | Комплект из 16 зелёных светодиодов для графических модулей | #VALUE! | #VALUE!
PC4600LA-Y | DSC | Комплект из 16 жёлтых светодиодов для графических модулей | #VALUE! | #VALUE!
PC 4820 | DSC | Контроллер системы контроля доступа, подключение двух считывателей | #VALUE! | #VALUE!
РС 4001C | DSC | Металлический бокс ( 327мм х 408мм х 116мм ) | 31 | 36
РС 4002C | DSC | Металлический бокс ( 254мм х 419мм х 89мм ) | 37 | 43
РС 4003C | DSC | Металлический бокс ( 228мм х 178мм х 64мм ) | 20 | 23
КОНТРОЛЬНЫЕ ПАНЕЛИ СЕРИИ "MAXSYS 6000": от 8 до 256 зон
PC 6010NK | DSC | 16-256 зон, 32 раздела, до 64 клавиатур, 1 модем, подключение двунаправленного com-порта, до 1000 пользователей, буфер на 3000 событий, возможность подключения до 16 контроллеров PC 6820, совместима с DLS-3 SA, комплект: металлический бокс, плата, пульт | #VALUE! | #VALUE!
ПУЛЬТЫ ДЛЯ СЕРИИ "MAXSYS 6000"
LCD 6501 ENG | DSC | Пульт с ЖКИ | #VALUE! | #VALUE!
ДОПОЛНИТЕЛЬНЫЕ МОДУЛИ ДЛЯ СЕРИИ "MAXSYS 6000"
PC 6108 | DSC | Модуль расширения на 8 зон | #VALUE! | #VALUE!
PC 6204 | DSC | Модуль расширения на 4 программируемых релейных выхода 1A/12VDC | #VALUE! | #VALUE!
PC 6216 | DSC | Модуль расширения на 16 программируемых транзисторных выходов 50мA/12VDC | #VALUE! | #VALUE!
PC 6820 | DSC | Контроллер системы контроля доступа, подключение двух считывателей | #VALUE! | #VALUE!
PC 6442 APS | DSC | Высокоскоростной двунаправленный коммуникационный порт | #VALUE! | #VALUE!
PC 6443 | DSC | Высокоскоростной двунаправленный коммуникационный порт | #VALUE! | #VALUE!
PC 6400 | DSC | Модуль для подключения принтера (RS-232) | #VALUE! | #VALUE!
КОНТРОЛЬНЫЕ ПАНЕЛИ СЕРИИ "ENVOY": до 32 беспроводных зон
NT 9005-001 | DSC | 32 беспроводные зоны, 2 проводные зоны, до 38 пользователей, ЖКИ-инднкатор, буфер на 128 событий, подключение до 16 беспроводных кнопок, "дверной колокольчик", 2 программируемых выхода PGM, совместима с DLS-3 V3 и выше, 433МГц. В комплекте: панель (клавиатура встроенная), 1 извещатель WLS-904P, 2 извещателя WLS-925, трансформатор, аккумулятор. | 308 | 338
NT 9005-007 | DSC | 32 беспроводные зоны, 2 проводные зоны, до 38 пользователей, ЖКИ-инднкатор, буфер на 128 событий, подключение до 16 беспроводных кнопок, "дверной колокольчик", 2 программируемых выхода PGM, совместима с DLS-3 V3 и выше, 433МГц. В комплекте: панель (клавиатура встроенная), 2 извещателя WLS-904P, брелок WLS-919, трансформатор, аккумулятор, разъем для подключения телефонной линии. | 330 | 363
ИЗВЕЩАТЕЛИ
ПАССИВНЫЕ ИНФРАКРАСНЫЕ ОБЪЕМНЫЕ ИЗВЕЩАТЕЛИ
LC-100PI | DSC | Пассивный инфракрасный объемный извещатель, зона обнаружения 15 м, угол 90°, контакты НЗ, питание =8,2-16В/10мА | 8.5 | 9
LC-101CAM | DSC | Пассивный ИК объемный извещатель с иммунитетом к животным и местом под видеокамеру, зона обнаружения 15 м, угол 90°, контакты НЗ, питание =8,2-16В/150мА | 23 | 25
LC-102PIGBSS | DSC | Пассивный ИК объемный извещатель с иммунитетом к животным и детектором разбивания стекла, зона обнаружения 15 м, угол 90°, контакты НЗ, питание =8,2-16В/18мА | 21 | 23
BV-201 | DSC | BRAVO2, пассивный инфракрасный объемный извещатель (PIR), зона обнаружения 12,2х12,2 м, угол 90° для стандартной линзы, контакты NC, датчик вскрытия. Оборудование, принимаемое к подключению на Центральную станцию "Гольфстрим". | 9.9 | 10.9
BV-301D | DSC | BRAVO3 Digital, пассивный инфракрасный объемный извещатель (PIR), зона обнаружения 15,2х18,3 м, угол 90° для стандартной линзы, контакты NC, датчик вскрытия | #VALUE! | #VALUE!
BV-501 | DSC | BRAVO5, пассивный инфракрасный потолочный объемный извещатель (PIR), диаграмма направленности 360°, контакты NC, датчик вскрытия. Оборудование, принимаемое к подключению на Центральную станцию "Гольфстрим". | 18 | 19
BV-601 | DSC | BRAVO6, пассивный инфракрасный объемный извещатель (PIR), зона обнаружения, 12х15 м, угол 100° , контакты NC, датчик вскрытия, нечувствителен к животным весом до 38 кг. Оборудование, принимаемое к подключению на Центральную станцию "Гольфстрим". | 20 | 21
BV-3Р | DSC | BRAVO3 Digital, пассивный инфракрасный объемный извещатель (PIR), зона обнаружения 15,2х18,3 м, угол 90° , контакты NC, датчик вскрытия, нечувствителен к животным весом до 27,3 кг | call | call
EC-301D | DSC | ENCORE Digital, пассивный инфракрасный объемный извещатель (PIR), контакты NC, зона обнаружения 15,2х18,3 м, датчик вскрытия, в комплекте универсальный кронштейн, угол 90° | 13 | 14
EC301NS | DSC | ENCORE пассивный инфракрасный извещатель | 9.5 | 10.5
ST-301D | DSC | STRATA Digital, пассивный инфракрасный объемный извещатель с зеркальной оптикой, зона обнаружения 12,2х15,2 м, угол 80° для стандартной линзы, контакты NC, датчик вскрытия | 21 | 22.9
КОМБИНИРОВАННЫЕ И СОВМЕЩЕННЫЕ ИЗВЕЩАТЕЛИ
LC-103PIMSK | DSC | Комбинированный ИК+СВЧ объемный извещатель с функцией антимаскирования и иммунитетом к животным, зона обнаружения 15 м, угол 90°, контакты НЗ, питание =8,2-16В/25,5мА | 28 | 30
LC-104PIMW | DSC | Комбинированный ИК+СВЧ объемный извещатель с иммунитетом к животным, зона обнаружения 15 м, угол 90°, контакты НЗ, питание =8,2-16В/25,5мА | 24 | 26
BV-501GB | DSC | BRAVO5, совмещённый потолочный извещатель (PIR + датчик разбития стекла), диаграмма направленности датчика движения 360°, чувствительность датчика разбития стекла до 12 м. Оборудование, принимаемое к подключению на Центральную станцию "Гольфстрим". | #VALUE! | #VALUE!
F-201 | DSC | FORCE 2, комбинированный извещатель(PIR+ микроволновый датчик), зона обнаружения 9х12 м, контакты NC, датчик вскрытия. Оборудование, принимаемое к подключению на Центральную станцию "Гольфстрим". | 29 | 30
АККУСТИЧЕСКИЕ ИЗВЕЩАТЕЛИ РАЗБИТИЯ СТЕКЛА
LC-105GB | DSC | Акустический извещатель разбития стекла с функцией определения резки алмазом, зона обнаружения до 10 м (резка 3м), контакты НЗ, питание =9-16В/40мА. | 13 | 15
DG-50BU | DSC | Зона обнаружения до10 м, контакты NC, датчик вскрытия. Оборудование, принимаемое к подключени на Центральную станцию "Гольфстрим". | #VALUE! | #VALUE!
AC-101 | DSC | Acuity, Digital, зона обнаружения до 7,6 м, контакты NC, датчик вскрытия | 28.5 | 31
БЕСПРОВОДНЫЕ ИЗВЕЩАТЕЛИ
WLS-904 NB | DSC | Беспроводной пассивный инфракрасный объемный извещатель, аналог BV-301, 433МГц, серия "Wireless", решение ГКРЧ. Оборудование, принимаемое к подключению на Центральную станцию "Гольфстрим". | 41 | 43
WLS-904РNB | DSC | Беспроводной пассивный инфракрасный объемный извещатель, нечувствителен к животным весом до 27,3 кг, 1 PIR элемент, 433МГц, серия "Wireless", решение ГКРЧ. Оборудование, принимаемое к подключению на Центральную станцию "Гольфстрим". | 41 | 43
WLS-912 NB | DSC | Беспроводной извещатель разбития стекла, аналог AC-101, 433МГц, серия "Wireless", решение ГКРЧ. Оборудование, принимаемое к подключению на Центральную станцию "Гольфстрим". | 60 | 65
WLS-914 NB | DSC | Беспроводной пассивный инфракрасный объемный извещатель, нечувствителен к животным весом до 38 кг, 2 PIR элемента, аналог BV-601, серия "Wireless", решение ГКРЧ. Оборудование, принимаемое к подключению на Центральную станцию "Гольфстрим". | 89 | 95
WLS-925L NB | DSC | Беспроводной дверной контакт, 433МГц, серия "Wireless". Оборудование, принимаемое к подключению на Центральную станцию "Гольфстрим". | 29 | 31
WS-4916EU | DSC | Беспроводный дымовой и тепловой (57 град.С) извещатель. Кнопка тестирования, встроенная сирена 85 дБ. Питание: 2 батареи CR123. Совместим с РС5132 и РС4164. | 57 | 59
БЕСПРОВОДНЫЕ УСТРОЙСТВА ДЛЯ ДИСТАНЦИОННОГО УПРАВЛЕНИЯ КОНТРОЛЬНЫМИ ПАНЕЛЯМИ
WLS-907T NB | DSC | Беспроводной извещатель низкой температуры (сигнал тревоги при понижении температуры до + 6°С (±2°С) и восстановление при повышении до +9°С (±2°С), 2 шлейфа, 433МГц, серия "Wireless"
WS-4939EU | DSC | Беспроводный брелок управления. 4 программируемые кнопки. Совместим с РС5132 и РС4164. | 26 | 27
ДОПОЛНИТЕЛЬНЫЕ ЛИНЗЫ ДЛЯ ОБЪЕМНЫХ ИЗВЕЩАТЕЛЕЙ И КРОНШТЕЙНЫ
DM-W | DSC | Кронштейн для извещателей серии BRAVO и FORCE, настенный | 2.8 | 3
DM-C | DSC | Кронштейн для извещателей серии BRAVO и FORCE, потолочный | 2.8 | 3
BV-L2 | DSC | Линза "коридор", 22м х 2м для извещателей серий BRAVO, FORCE и ENCORE | 0.6 | 0.7
BV-L3 | DSC | Линза "штора", 13м х 1м для извещателей серий BRAVO, FORCE и ENCORE | 0.6 | 0.7
BV-L4 | DSC | Линза "аллея для домашних животных", 13м х 13м для извещателей серий BRAVO, FORCE и ENCORE | 0.6 | 0.7
АКСЕССУАРЫ
AFT-100 | DSC | Тестер для проверки и настройки извещателей разбития стекла, с выбором типа стекла | 118 | 130
DG-50ST | DSC | Тестер для проверки и настройки извещателей разбития стекла. | 99 | 109
MD-12 | DSC | Внешний модем | 174 | 184
LBCM | DSC | Модуль защиты аккумулятора от полного разряда | 12.4 | 13.5
L-1 | DSC | Замок для боксов | 1.8 | 2
PLS-1 | DSC | Имитатор телефонной линии | 41 | 44.5
DLS-3 | DSC | Программное обеспечение для IBM PC (Windows). Программирование контрольной панелью по телефонной линии или через PC-LINK, CD | 5 | 5
DLS-3 SA | DSC | Программное обеспечение для IBM PC (Windows). Программирование и управление контрольной панелью по телефонной линии или через PC-LINK, CD | 65 | 65
PC-LINK | DSC | Кабель для программирования контрольных панелей с компьютера (9pin или 25pin), длина 2 метра | 14 | 15.5
SG-T-LINK | DSC | Интерфейс для связи контрольных панелей (только для PC5020 v.3.2 или PC4020v.3.3) с сетевым приемником или программным обеспечением Reporter IP по существующим IP-сетям, подключается к разъему PC-Link, для организации мониторинга | 153 | 160
RM-1 | DSC | Реле, 5А/30VDC, 10A/125VAC | 5.7 | 6.5
УПО | Россия | Устройство для постановки панелей на охрану с помощью брелков ТМ. В комплекте: плата, считыватель ТМ. Питание 12 В. Подключение к любым панелям DSC и многим другим панелям. | 23 | 25
GSM модули
GS 3050-IE | DSC | Универсальный GSM шлюз (900/1800). Полностью имитирует телефонную линию. Автоматически переключается на GSM при потере телефонной линии. Дополнительно: 4 входа тревоги (8 SMS), 5 выходов (управление SMS командами). 8 номеров телефонов. С платой NC2/VOX – до 8 голосовых сообщений. Настройка с помощью ПО. | 245 | 255
NC2/VOX | DSC | Плата голосовых сообщений для GS-3050IE. Общая длительность сообщений до 90 секунд. | 43 | 45
ОБОРУДОВАНИЕ JABLOTRON
Готовые комплекты
JK-05-EN | Jablotron | Комплект охранной сигнализации состоящий из: JA-63KRG (с модулем JA-60GSM), JA-60N, JA-60P, JA-60F, RC-40, UC-260, RC-28, SMS-8010 | 440 | 485
JK-06-EN | Jablotron | Комплект охранной сигнализации состоящий из: JA-63KRX, JA-60N, JA-60P, JA-60F, RC-40, UC-260, RC-28 | 280 | 320
Контрольные панели серии Profi
JA-63KRG PROFI | Jablotron | 16 беспроводных и 4 проводных зоны, встроенный GSM коммуникатор, АКБ 1,3 А/ч | 290 | 330
JA-63KRX PROFI | Jablotron | 16 беспроводных и 4 проводных зоны, встроенный телефонный коммуникатор, АКБ 1,3 А/ч | 132 | 156
JA-63KR PROFI | Jablotron | 16 беспроводных и 4 проводных зоны, АКБ 1,3 А/ч | 120 | 136
JA-63K PROFI | Jablotron | 4 проводных зоны, без АКБ | 60 | 69
Контрольные панели серии Maestro
JA-65K MAESTRO | Jablotron | Центральная плата контрольной панели Maestro, трансформатор, металический бокс, без АКБ | 69 | 82
JA-65H | Jablotron | Модуль проводных зон для контрольной панели Maestro, 8 проводных зон | 23 | 28
JA-65R | Jablotron | Радио модуль для контрольной панели Maestro, 16 беспроводных зон | 69 | 82
Клавиатуры управления для контрольных панелей серии Profi и Maestro
JA-60F | Jablotron | Беспроводная клавиатура управления для контрольных панелей серии PROFI и MAESTRO | 50 | 60
JA-60E | Jablotron | Проводная клавиатура управления для контрольных панелей серии PROFI и MAESTRO | 33 | 40
Беспроводные извещатели для контрольных панелей серии Profi и Maestro
JA-60N | Jablotron | Беспроводной магнитоконтактный извещатель | 35 | 42
JA-60P | Jablotron | Беспроводной объемный ИК извещатель | 40 | 48
JA-60V | Jablotron | Беспроводной уличный объемный ИК извещатель | 280 | 300
JA-60B | Jablotron | Беспроводной извещатель разбития стекла | 43 | 51
JA-60SR | Jablotron | Беспроводной дымовой извещатель | 48 | 56
JA-60SP | Jablotron | Беспроводной дымовой извещатель | 48 | 56
JA-60G | Jablotron | Беспроводной извещатель утечки газа | 59 | 70
Беспроводные брелоки и кнопки управления для контрольных панелей серии Profi и Maestro
RC-42 | Jablotron | Брелок управления, 2 кнопки | 13.8 | 16.5
RC-44 | Jablotron | Брелок управления, 4 кнопки | 13.8 | 16.5
RC-22 | Jablotron | Беспроводная кнопка (Паника или выключатель) | 16 | 19
RC-28 | Jablotron | Беспроводная кнопка дверного звонка или управления | 15 | 18
RC-60 | Jablotron | Беспроводной модуль управления | 35 | 41
Беспроводные сирены для контрольных панелей серии Profi и Maestro
JA-63A | Jablotron | Беспроводная уличная сирена, блок питания и АКБ в комплекте | 80 | 96
UC-260 | Jablotron | Внутренний акустический индикатор, питание 220 V | 28 | 33
UC-261 | Jablotron | Внутренний акустический индикатор, питание 220 V, контроль питания | 38 | 46
Беспроводные приемники для контрольных панелей, извещателей, брелоков и кнопок
UC-216 | Jablotron | Беспроводной приемник, 2 реле,1 транзисторный выход, питание 12-24DC или 15AC | 33 | 39
UC-222 | Jablotron | Беспроводной приемник, 1 реле 230V/6,5A, питание 230V | 35 | 42
Дополнительные антены для беспроводных устройств
AN-01A | Jablotron | Дополнительная антена для JA-63, JA-65, JA-60F и JA-60A | 11.5 | 13.8
AN-03A | Jablotron | Дополнительная антена для JA-6x, может использоваться вне помещений | 70 | 75
AN-07A | Jablotron | Дополнительная антена, для установки внутри корпуса контрольной панели JA-63. | 12 | 14
Коммуникаторы и модемы для контрольных панелей серии Profi и Maestro
JA-60GSM | Jablotron | GSM коммуникатор | 240 | 280
JA-60WEB | Jablotron | LAN коммуникатор | 74 | 88
JA-65X | Jablotron | Телефонный коммуникатор | 44 | 48
JA-60U | Jablotron | Модем удаленного доступа | 70 | 80
Кабели для программирования контрольных панелей серии Profi и Maestro
PC-60A | Jablotron | Кабель для программирования, COM-порт | 20 | 24
PC-60B | Jablotron | Кабель для программирования, USB-порт | 20 | 24
Беспроводные интерфейсы
UC-280 | Jablotron | 8 зонный приемник, позволяет подключать беспроводные извещатели JA-60х к проводным контрольным панелям, питание 12В, выходы зон - 8 реле, 3 реле - вскрытие корпуса, сбой, разряд батареи. | 75 | 80
UC-282 | Jablotron | 8 зонный расширитель для увеличения количества зон, предназначен для работы с приемником UC-280 | 73 | 78
Телефонные дозваниватели
TD-110 | Jablotron | Телефонный дозваниватель, 1 сообщение на 4 телефонных номера | 69 | 82
TD-101 | Jablotron | Телефонный дозваниватель, 2 сообщения на 4 телефонных номера, 4 сообщения на 2 станции мониторинга | 75 | 90
Спикерфоны
SP-01 | Jablotron | Спикерфон для JA-60GSM | 63 | 75
Универсальные GSM коммуникаторы
GD-06 "Allegro" | Jablotron | Универсальный GSM контроллер для передачи/получения SMS сообщений на 6 номеров. 4 входа, 2 транзисторных выхода, 1 реле. Питание =8-15В | 300 | 320
Автомобильные GSM сигнализации
CA-1202 ATHOS | Jablotron | Автомобильная охранная GSM сигнализация с возможностью регистрации извещателей JA-60 для защиты гаража. | 340 | 400
Hands Free
HF-03 | Jablotron | Устройство Hands Free для GD-06 Alegro и CA-1202 Atos. | 39 | 44
Проводные извещатели
JS-20 LARGO | Jablotron | Пассивный инфракрасный извещатель | 11.5 | 13.5
JS-25 COMBO | Jablotron | Совмещенный ИК извещатель и детектор разбития стекла. | 19 | 22
GBS-210 VIVO | Jablotron | Извещатель разбития стекла | 15 | 18
GS-133 | Jablotron | Извещатель утечки газа, два уровня 10% и 20% взрывоопасной концентрации. Питание 12В, встроенная сирена. Релейный выход 250В/5А. | 36 | 43
GS-130 | Jablotron | Извещатель утечки газа, два уровня 10% и 20% взрывоопасной концентрации. Питание 230В, встроенная сирена. Релейный выход 250В/5А. | 44 | 53
Аксесуары к извещателям
GBT-212 | Jablotron | Тестер извещателей разбития стекла | 92 | 99
JS-7904 | Jablotron | Линза типа "коридор", для ИК-извещателей JA-60P, JS-20, JS-25 | 1.6 | 1.8
JS-7906 | Jablotron | Линза типа "коридор для животных", для ИК-извещателей JA-60P, JS-20, JS-25 | 1.6 | 1.8
JS-7902 | Jablotron | Линза типа "штора", для ИК-извещателей JA-60P, JS-20, JS-25 | 1.6 | 1.8
Проводные сирены
OS-360* | Jablotron | Уличная проводная сирена со строб лампой, резервный NiCd аккумулятор 4,8V, 1,8 Ah | 48 | 52
OS-365* | Jablotron | Уличная проводная сирена со строб лампой, резервный NiCd аккумулятор 4,8V, 1,8 Ah | 48 | 52
OS-350* | Jablotron | Уличная пьезоэлектрическая сирена без АКБ, оснащенная строб лампой. | 34 | 38
Кодовые панели
KB-350PK | Jablotron | Пластиковая кодовая панель для подключения к KB-350U | 24 | 28
KB-350MK | Jablotron | Металлическая кодовая панель для подключения к KB-350U | 40 | 44
KB-350U | Jablotron | Блок управления для KB-350MK или KB-350PK, 2 программируемых выхода | 26 | 30
Мониторинговая станция
PC-350 | Jablotron | Мониторинговая станция | 1700 | 2040
CID-350 | Jablotron | Модем для станции мониторинга PC-350 | 400 | 450
Беспроводные термостаты
TP-60 | Jablotron | Беспроводный термостат. Питание 2 батареи АА. Установки температуры. Приемник UC-222 в комплекте. | 85 | 100
TP-98 | Jablotron | Беспроводный термостат. Питание 2 батареи АА. Установки температуры. Приемник UC-222 в комплекте. | 81 | 96
UC-241 | Jablotron | Универсальный 12-ти канальный приемник, регистрация до 12 термостатов ТР-хх или извещателей JA-60х, питание 24В | 92 | 105
UC-242 | Jablotron | Универсальный 6-ти канальный приемник, регистрация до 6 термостатов ТР-хх или извещателей JA-60х, питание 24В | 90 | 100
Демонстрационные стенды
PANEL JA-63KRG | Jablotron | Демостенд, состав JA-63KRG, JA-60F, RC-44, RC-22, JA-60B, JA-60N, JA-60P, UC-260 | 650 | 650
PANEL JA-63KRX | Jablotron | Демостенд, состав JA-63KRX, JA-60F, RC-44, RC-22, JA-60B, JA-60N, JA-60P, UC-260 | 550 | 550
Извещатели охраны периметра
TAP-108 | Tantos | TAP-108 Tantos Активный двух-позиционный ИК барьер 8-ми лучевой. Макс. дист. 10м, питание =13.8-24В/~11-18В, 80мА, температура -25+60град. | 41 | 44
TAP-30 | Tantos | TAP-30 Tantos Активный двух-позиционный двух-лучевой ИК-барьер, макс. дист. на улице 30 м, питание =13,8-24В/~11-18В, 40мА. | 43 | 47
TAP-40 | Tantos | TAP- 40 Tantos Активный двух-позиционный двух-лучевой ИК-барьер, макс. дист. на улице 40 м, питание =13,8-24В/~11-18В, 37мА. | 45 | 49
TAP-60 | Tantos | TAP-60 Tantos Активный двух-позиционный двух-лучевой ИК-барьер, макс. дист. на улице 60 м, питание =13,8-24В/~11-18В, 55мА. | 50 | 54
TAP-80 | Tantos | TAP-80 Tantos Активный двух-позиционный двух-лучевой ИК-барьер, макс. дист. на улице 80 м, питание =13,8-24В/~11-18В, 65мА. | 61 | 66
ИЗВЕЩАТЕЛИ ОХРАНЫ ПЕРИМЕТРА ATSUMI
NR 40TX | ATSUMI | Активный ИК-барьер, максимальная длина барьера при внешней (внутренней) установке 40 (80) метров, диапазон горизонтальной (вертикальной) регулировки ± 90° (± 5°), метод детекции - одновременное прерывание лучей, 10-28мс | 110 | 116
NR 80TX | ATSUMI | Активный ИК-барьер, максимальная длина барьера при внешней (внутренней) установке 80 (160) метров, диапазон горизонтальной (вертикальной) регулировки ± 90° (± 5°), метод детекции - одновременное прерывание лучей, 10-28мс | #VALUE! | #VALUE!
NR 120WD | ATSUMI | Активный ИК-барьер, максимальная длина барьера при внешней (внутренней) установке 120 (240) метров, диапазон горизонтальной (вертикальной) регулировки ± 90° ( ± 10°), метод детекции - прерывание одного либо одновременное прерывание двух лучей, 10-28 мс | 360 | 380
NR 200WD | ATSUMI | Активный ИК-барьер, максимальная длина барьера при внешней (внутренней) установке 200 (400) метров, диапазон горизонтальной (вертикальной) регулировки ± 90° ( ± 10°), метод детекции - прерывание одного либо одновременное прерывание двух лучей, 10-28 мс | 390 | 410
ИЗВЕЩАТЕЛИ ОХРАНЫ ПЕРИМЕТРА GARRISON
LK-5HR | Garrison | LK-5HR Garrison Активный одно-позиционный двух-лучевой ИК-барьер, максимальное расстояние 5 м, питание =11-20В, 30 мА. В комплекте с отражателем | 40 | 45
LK-10H | Garrison | LK-10H Garrison Активный двух-позиционный двух-лучевой ИК-барьер, максимальное расстояние 10 м, питание =11-20В, 40 мА. Габариты 120х45х34мм | 45 | 50
LK-10HD | Garrison | LK-10HD Garrison Активный двух-позиционный двух-лучевой ИК-барьер, максимальное расстояние 10 м, питание =11-20В, 40 мА. Габариты 120х70х31,5мм, врезного исполнения | 45 | 50
LK-40HD | Garrison | LK-40HD Garrison Активный двух-позиционный двух-лучевой ИК-барьер, максимальное расстояние 40 м, питание =10,5-24В/~8,5-18В, 50 мА. Габариты 180х68х90мм | 73 | 80
LK-70HD | Garrison | LK-70HD Garrison Активный двух-позиционный двух-лучевой ИК-барьер, максимальное расстояние 70 м, питание =10-30В, 75 мА. Габариты 156х65х68мм | 90 | 95
LK-80HD | Garrison | LK-80HD Garrison Активный двух-позиционный двух-лучевой ИК-барьер, максимальное расстояние 80 м, питание =10,5-24В/~8,5-18В, 70 мА. Габариты 180х68х90мм | 117 | 130
LK-200HQ | Garrison | LK-200HQ Garrison Активный двух-позиционный одно-лучевой ИК-барьер, максимальное расстояние 200 м, питание =10,5-30В/~8-20В, 80 мА. Габариты 240х124х92мм | 260 | 280
МАГНИТО-КОНТАКТНЫЕ ИЗВЕЩАТЕЛИ TANTOS
Геркон THO-03H | Tantos | Магнито-контактный извещатель, накладного крепления. Коммутация =100В/0,3А/10Вт, контакты НЗ. Зазор 15-45мм. Размер 35,4х19,2мм | 1.2 | 1.3
THO-03C | Tantos | Магнито-контактный извещатель, врезного крепления. Коммутация =200В/0,1А/2Вт, контакты НО/НЗ. Зазор 15-25мм для неметаллических дверей. Размер д10х16,8мм | 1.4 | 1.5
THO-03L | Tantos | Магнито-контактный извещатель, врезного крепления. Коммутация =200В/0,3А/10Вт, контакты НО/НЗ. Зазор 40-100мм для металлических дверей. Размер д19х24,5мм | 1.8 | 2
THO-03 | Tantos | Магнито-контактный извещатель, накладного крепления. Коммутация =200В/0,3А/10Вт, контакты НО/НЗ. Зазор 17-25мм. Размер 63,5х12,5х12,5мм | 1.2 | 1.3
THO-03F | Tantos | Магнито-контактный извещатель, накладного крепления. Коммутация =200В/0,5А/10Вт, контакты НО/НЗ. Зазор 42-58мм. Размер 50х18х10мм | 3.3 | 3.5
THO-03E | Tantos | Магнито-контактный извещатель, врезного крепления. Коммутация =200В/0,1А/3Вт, контакты НО/НЗ. Зазор 15-45мм для неметаллических дверей. Размер д10х24,5мм | 1.4 | 1.5
МАГНИТО-КОНТАКТНЫЕ ИЗВЕЩАТЕЛИ TANE ALARM
ВРЕЗНЫЕ МАГНИТНЫЕ КОНТАКТЫ для неметаллических дверей
TAP-10 | Tane Alarm | Диаметр 0,95см, длина 3,17см, максимальный зазор 1,9см, замкнутый шлейф, цвета: белый и коричневый | 1.26 | 1.4
TAP-15 | Tane Alarm | Диаметр 0,63см, длина 2,54см, максимальный зазор 1,9см, замкнутый шлейф, цвета: белый и коричневый | 1.26 | 1.4
MINI-10 1/2'' | Tane Alarm | Диаметр 0,95см, длина 1,42см, максимальный зазор 1,27см, замкнутый шлейф, цвета: белый и коричневый | 1.395 | 1.55
MINI-10 3/4'' | Tane Alarm | Диаметр 0,95см, длина 1,42см, максимальный зазор 1,9см, замкнутый шлейф, цвета: белый и коричневый | 1.395 | 1.55
MINI-10 1'' | Tane Alarm | Диаметр 0,95см, длина 1,42см, максимальный зазор 2,54см, замкнутый шлейф, цвета: белый и коричневый | 1.395 | 1.55
MINI-10 DM | Tane Alarm | Диаметр 0,95см, длина 1,42см, магнит 0,95см х 0,3см, максимальный зазор 0,95см, замкнутый шлейф, цвета: белый и коричневый | 1.395 | 1.55
STB-10 | Tane Alarm | Диаметр 0,95см, длина 1,9см, максимальный зазор 1,8см, замкнутый шлейф, цвета: белый и коричневый | 1.323 | 1.47
STB-3/8 TC | Tane Alarm | Диаметр 0,95см, длина 1,9см, максимальный зазор 1,6см, замкнутый шлейф, зажимы для провода, цвета: белый и коричневый | 2.817 | 3.13
TANE-3/8 TC | Tane Alarm | Диаметр 0,95см, длина 3,2см, максимальный зазор 1,9см, зажимы для провода, замкнутый шлейф, цвета: белый и коричневый | 2.772 | 3.08
ВРЕЗНЫЕ МАГНИТНЫЕ КОНТАКТЫ для металлических дверей
SD-70 | Tane Alarm | Диаметр 1,9см, длина 2,0см, максимальный зазор 3,81см, замкнутый шлейф, цвета: белый, коричневый | 3.195 | 3.55
TANE-3/4 TC | Tane Alarm | Диаметр 1,9см, длина 3 см, максимальный зазор 3,2mm, зажимы для провода, замкнутый шлейф, цвет - белый | 4.374 | 4.86
НАКЛАДНЫЕ МАГНИТНЫЕ КОНТАКТЫ для неметаллических дверей
FM-102 | Tane Alarm | 3,4 х 0,76 х 1,35см, максимальный зазор 2,54см, замкнутый шлейф, цвета: белый, коричневый, липкий слой | 1.44 | 1.6
FM-106 | Tane Alarm | 3,4 х 0,76 х 1,35см, максимальный зазор 2,54см, замкнутый шлейф, цвета: белый, коричневый, липкий слой | 1.467 | 1.63
SS-40 | Tane Alarm | 3,55 х 0,78 х 0,78см, максимальный зазор 1,9см, замкнутый шлейф, цвета: белый, коричневый, липкий слой | 1.494 | 1.66
TANE-45 | Tane Alarm | 2,66 х 0,47 х 0,63см, максимальный зазор 1,52см, замкнутый шлейф, цвета: белый, коричневый, серый, липкий слой | 1.782 | 1.98
TANE-50 | Tane Alarm | 4,0 х 0,9 х 1,28см, максимальный зазор 1,9см, замкнутый шлейф, цвета: белый, коричневый, серый; зажимы для провода | 2.097 | 2.33
TANE-60 | Tane Alarm | 5,08 х 0,95 х 0,63см, максимальный зазор 1,9см, замкнутый шлейф, цвета: белый, коричневый, серый; зажимы для провода, ток 1 А | 2.295 | 2.55
SM-35 | Tane Alarm | Накладной магнитный контакт с декоративными накладками, зазор 2,54см, замкнутый шлейф, цвета: белый, коричневый, серый | 1.782 | 1.98
HS-30 | Tane Alarm | 0,53 х 0,14 х 0,13см, зазор 0,25см или 0,38см, замкнутый шлейф, цвета: белый, коричневый, серый. | 1.125 | 1.25
НАКЛАДНЫЕ МАГНИТНЫЕ КОНТАКТЫ для металлических дверей
MET-44-18 | Tane Alarm | Накладной контакт с кронштейном для крепления магнита | 14.4 | 16
MET-200 | Tane Alarm | 5,08 х 1,58 х 0,95см, максимальный зазор 4,5см, замкнутый шлейф | 9.468 | 10.52
MET-200 AR | Tane Alarm | 5,08 х 1,58 х 0,95см, максимальный зазор 4,5см, замкнутый шлейф, армированный кабель | 10.269 | 11.41
ПЛУНЖЕРЫ
PB-52 | Tane Alarm | Врезной плунжер, цвета: белый, коричневый | 2.574 | 2.86
PB-52 TC | Tane Alarm | Врезной плунжер, зажимы для провода, цвета: белый, коричневый | 2.772 | 3.08
РОЛИКОВЫЕ КОНТАКТЫ
RB-32 | Tane Alarm | Роликовый магнитный контакт, замкнутый шлейф, цвет белый | 2.394 | 2.66
ОБОРУДОВАНИЕ SYSTEM SENSOR
ПОЖАРНЫЕ ИЗВЕЩАТЕЛИ СЕРИИ ЕСО 1000
ИП-212-58 | System Sensor | Дымовой оптико-электронный извещатель ECO1003 без базы | 9 | 9.4
ИП-101-23 | System Sensor | Тепловой максимально-дифференциальный извещатель ECO1005 без базы | 9.9 | 10.35
ИП-101-33В | System Sensor | Извещатель тепловой механический 78С. Профи Т78 без базы. | 15 | 16
ИП212/101-2 | System Sensor | Комбинированный пожарный извещатель ECO1002 без базы | 14 | 14.8
E1000B | System Sensor | База (розетка) для извещателей серии ЕСО1000 | 2.4 | 2.5
E1000R | System Sensor | База с резистором 1кОм | 2.7 | 2.95
E1000A | System Sensor | Адаптер для установки извещателей ЕСО1000 в розетки от ДИП (ИП-212-26 (ДИП-У), ИП-212-5М3 (ДИП-3М3), ИП-212-3СУ, ИП-212-41, ИП-212-46 и др.) | 2.4 | 2.5
E412RL | System Sensor | База 4-х проводная, 12В, Н.З., Н.О. | 7.25 | 7.85
E424RL | System Sensor | База 4-х проводная, 24В, Н.З., Н.О. | 7.25 | 7.85
E412NL | System Sensor | База 4-х проводная, 12В, Н.З., Н.О. С самосбросом | 8.3 | 8.7
М412RL M424RL | System Sensor | Модуль согласования двухпроводных извещателей с 4-х проводным шлейфом | #VALUE! | #VALUE!
M412NL | System Sensor | Модуль согласования двухпроводных извещателей с 4-х проводным шлейфом с автосбросом питания извещателей | 10.5 | 10.7
ЛТ | System Sensor | Лазерный тестер (до 10м.) для извещателей серии ECO1000 | 17 | 17.5
ПОЖАРНЫЕ ИЗВЕЩАТЕЛИ СЕРИИ LEONARDO
ИП212-60А | System Sensor | Дымовой оптико-электронный Leonardo-O без базы В401 | 22.9 | 25
ИП101-24А | System Sensor | Тепловой максимально-дифференциальный Leonardo-T без базы В401 | 21.9 | 24
ИП212/101-3А | System Sensor | Комбинированный (дым/тепло) Leonardo-OT без базы В401 | 28 | 30
B401L | System Sensor | База 2-х проводная для серии Leonardo | 29 | 33
B401LI | System Sensor | База 2-х проводная для серии Leonardo с изолятором на 24В | 16.5 | 18.2
АМ-99 | System Sensor | Адресный модуль на 99 извещателей | 69 | 72
МПДУ | System Sensor | Многофункциональный Пульт Дистанционного Управления программирования и тестирования | 107.5 | 110
ИКР | System Sensor | Инфракрасный Ретранслятор | 59 | 62.7117
ПА | System Sensor | Программатор адреса | 65 | 68.9828
ПРОЧИЕ ПОЖАРНЫЕ ИЗВЕЩАТЕЛИ
1151Е | System Sensor | Извещатель дымовой радиоизотопный | #VALUE! | #VALUE!
5451E | System Sensor | Тепловой пожарный извещатель, модуль (совместим с базами B401, B412, B424) | #VALUE! | #VALUE!
B401 | System Sensor | База для извещателей 2151Е и 5451Е, двухпроводная | 2.95 | 3.3
B401RU | System Sensor | База для извещателей 2151Е и 5451Е, двухпроводная для российских ППК с переключаемой полярностью шлейфа. | #VALUE! | #VALUE!
B401R 1000/470 | System Sensor | База для извещателей 2151Е и 5451Е, двухпроводная с резистором 1кОм/470 Ом | 3 | 3.3
B412NL | System Sensor | База для извещателей 2151Е и 5451Е,четырёхпроводная, напряжение питания 12В, автоматический сброс извещателя через 3 секунды после срабатывания | 9.9 | 10.4
B412RL | System Sensor | База для извещателей 2151Е и 5451Е,четырёхпроводная, напряжение питания 12В, | #VALUE! | #VALUE!
B424RL | System Sensor | База для извещателей 2151Е и 5451Е, четырехпроводная, напряжение питания 24В, для сброса извещателя требует принудительного кратковременного отключения питания после срабатывания | 8.7 | 9.1
6424 | System Sensor | Оптический дымовой извещатель. Четырехпроводный, питание 24В. 10-100м, от -30 до +55С. Комплект: передатчик, приемник. Для защиты помещений с большой площадью. | 580 | 595
EMA12/24BR | System Sensor | Оповещатель пожарный звуковой 12/24 | #VALUE! | #VALUE!
ELPBR | System Sensor | База (красная) для оповещателя EMA1224BR | #VALUE! | #VALUE!
DBS12/24BW | System Sensor | Оповещатель динамический цокольный звуковой12/24 V | #VALUE! | #VALUE!
DBSLIDR | System Sensor | Крышка белая для оповещателя DBS | 1.3 | 1.4
ИПР-СС WR2001/SR | System Sensor | Извещатель пожарный ручной Н.О., Н.З | #VALUE! | #VALUE!
WR2072/SR-470 | System Sensor | Извещатель пожарный ручной с резистором 470 Ом Н.О. | #VALUE! | #VALUE!
KG1x10шт | System Sensor | Безопасное сменное стекло для WR | #VALUE! | #VALUE!
А77-716 | System Sensor | Релейный оконечный модуль 12/24В для использования с 4-х проводными извещателями и базами | #VALUE! | #VALUE!
Сигнал-99 | Промсервис | ППКОП для работы с адресными датчиками Leonardo (до 99 датчиков), 8 зон, 4 релейных выхода. | #VALUE! | #VALUE!
ОБЪЕМНЫЕ ИЗВЕЩАТЕЛИ CROW
MH 20N | CROW | Пассивный ИК извещатель. Типы применяемых линз: широкоугольная (89о 15 м.), занавеска (15 м), длинный луч (30 м). Ступенчатая регулировка чувствительности. ASIC технология, молочная линза, термокомпенсация, снижение вероятности ложных тревог. | 11.5 | 12
TLC-15 | CROW | ИК пассивный, дальность 15 м, угол 90 гр.Регулировка чувствительности, -20...+50 °С. | 9.5 | 10
SRP 100 | CROW | Пассивный ИК извещатель. Типы применяемых линз: широкоугольная (105о 18 м.), занавеска (18 м.), длинный луч (30 м.). Регулировка чувствительности плавная и ступенчатая. ASIC технология.Жесткая молочная линза с look down зеркалом (от-сутствует слепая зона под извещателем), термокомпенсация, обработка сигнала с помощью микропроцессора. Не требуется регулировки платы в корпусе. | 15.5 | 16
SRP 300 | CROW | Пассивный ИК извещатель. Типы применяемых линз: широкоугольная (105о 18 м.), занавеска (18 м.), длинный луч (30 м.). Регулировка чувствительности автомати-ческая, ступенчатая, плавная. ASIC технология. Жесткая молочная линза с look down зеркалом (отсутствует слепая зона под извещателем), двусторонняя термо-компенсация, обработка сигнала с помощью микропро-цессора. Не требуется регулировки платы в корпусе. | 16 | 17
SRP 600 | CROW | Пассивный ИК извещатель. Типы применяемых линз: широкоугольная (105о 18 м.), занавеска (18 м.), длинный луч (30 м.). Регулировка чувствительности автоматическая, ступенчатая, плавная. ASIC технология. Жесткая молочная линза с look down зеркалом (отсутствует слепая зона под извещателем), двусторонняя термокомпенсация, обработка сигнала с помощью микропроцессора. Не требуется регулировки платы в корпусе. Возможно применение черных линз. | 17 | 18
SRP 700 | CROW | Пассивный ИК извещатель. Счетверенный PIR элемент.Типы применяемых линз: широкоуголь-ная (105о 18 м.), занавеска (18 м.), длинный луч (30 м.). Регулировка чувствительности автоматическая, ступенчатая, плавная. ASIC технология. Жесткая молочная линза с look down зеркалом (отсутствует слепая зона под изв-ещателем), двусторонняя термокомпенсация, обработка сигнала с помощью мик-ропроцессора. Не требуется регулировки платы в корпусе. Возможно применение черных линз. | 21.5 | 23
SRP 360 | CROW | Пассивный ИК извещатель для потолочной установки. Счетверенный PIR элемент. Конусная кольцевая зона обнаружения (6 м. с высоты 2,4 м). Регулировка чувствительности автомати-ческая, ступенчатая, плавная. ASIC технология. Жесткая молочная линза, двусторонняя термо-компенсация, обработка сигнала с помощью микропроцессора. Не требуется регулировки платы в корпусе. | 33 | 35
PET PLUS | CROW | Пассивный ИК извещатель. Счетвененный PIR элемент. Спец анализ сигнала для точного выделения размеров животного. Не реагирует на животных весом до 25 кГ. Компактный дизайн. Последние достижения ASIC технологии. Автоматическая термо компенсация. Зона обнаружения 90о 15м. | 17.5 | 18
SRP PET 2 | CROW | Пассивный ИК извещатель. Типы применяемых линз: широкоугольная (105о 18 м.). Регулировка чувствительности ступенчатая. Жесткая молочная линза с look down зеркалом (отсутствует слепая зона под извещателем), двусторонняя термо-компенсация. Не реагирует на животных массой менее 20 кг. Не требуется регулировки платы в корпусе. | 17.5 | 18
SRP PET 4 | CROW | Пассивный ИК извещатель. Счетверенный PIR элемент.Типы применяемых линз: широкоугольная (105о 18 м.). Регулировка чувствительности ступенчатая. Жесткая молочная линза с look down зеркалом (отсутствует слепая зона под извещателем), двусторонняя термо-компенсация, Не реагирует на животных массой менее 40 кг и ростом менее 1 м. Не требуется регулировки платы в корпусе. | 22 | 25
MH CRT | CROW | Пассивный ИК извещатель. Зона обнаружения в виде занавески (110о 12 м.). Плавная регулировка чувствительности. | 21 | 22
GBD 2 | CROW | Аккустический извещатель с низкочастотным каналом. Регистрирует звук глухого удара и звук разбиваемого стекла. Дальность обнаружения 15 м. Плавная регулировка чувствительности. | 18.2 | 19
GBD PLUS | CROW | Аналог GBD-II, но в новом ультра компактном корпусе. | 17.5 | 18
GENIUS | CROW | Пассивный ИК извещатель. Типы применяемых линз: широкоугольная (120о 15 м.), занавеска (22 м.), длинный луч (30 м.). Ступенчатая регулировка чувствительнос-ти. ASIC технология, молоч-ная линза, двусторонняя термокомпенсация, снижение вероятности ложных тревог. Микропроцессорная обработка сигнала. Двойная опти-ческая система. Для сложных условий. | 22 | 23
D&D | CROW | Аналог извещателя GENIUS уличного исполнения. | 58 | 62
SRDT-15 | CROW | Совмещенный ИК + СВЧ извещатель. Типы применяемых линз: широкоугольная (90о 15 м.). Регулировка чувствительности плавная для СВЧ. | 32 | 33
SRPG-1 | CROW | Совмещенный извещатель ИК + детектор разбивания стекла. Типы применяемых линз: широкоугольная (110о 15 м.). Регулировка чувствительности плавная для аккустического детектора, ступенчатая для ИК. | 30 | 32
Bracket | CROW | Кронштейн универсальный | 1.3 | 1.5
БЕСПРОВОДНОЕ ОБОРУДОВАНИЕ ELMES
БЕСПРОВОДНОЕ ОБОРУДОВАНИЕ - КОНТРОЛЬНЫЕ ПАНЕЛИ
CB-32 | Elmes | Беспроводный приемно-контрольный прибор | 104.2 | 95.3
KB1 | Elmes | GSM-Interface | 17.1 | 15.6
БЕСПРОВОДНОЕ ОБОРУДОВАНИЕ - ДАТЧИКИ
PTX-50 | Elmes | Беспроводный ИК-датчик | 37.45 | 33.94
CTX-3-HS | Elmes | Беспроводный магнитоконтактный герконовый датчик, питание батарейка 12V - GP23A, 200 м, 433,92 Мгц | 19.71 | 17.86
CTX-4-HS | Elmes | Беспроводный магнитоконтактный герконовый датчик, питание батарейка 9V, 200 м, 433,92 Мгц | 23.65 | 21.44
GBX1 | Elmes | Беспроводный акустический датчик, питание батарейка 9V, 200 м, 433,92 Мгц | 62.72 | 56.84
TRX | Elmes | Ретранслятор радиосигнала | 43.01 | 38.98
CH-4-HR | Elmes | 4-канальный приемник для беспроводных датчиков и брелоков с индикацией разряда батареи | 23.65 | 21.44
CH-8-HR | Elmes | 8-канальный приемник для беспроводных датчиков и брелоков с индикацией разряда батареи | 46.59 | 42.22
CH20HR | Elmes | 20-канальный приемник для беспроводных датчиков и брелоков с индикацией разряда батареи | 75.26 | 68.21
Линза для PTX-50 | Elmes | Animal Alley lens, Vertical Curtain lens 1 шт. | 3.94 | 3.57
БЕСПРОВОДНОЕ ОБОРУДОВАНИЕ - КОМПЛЕКТЫ
UMB-100-HS | Elmes | Комплект 1-канальный, 100 м: приемник, питание внешнее 12VDC, 1 реле (125VAC/0,5A 30VDC/1A), 2 брелока (батарейка 12V - GP23A), 433,92 Мгц | 30.46 | 27.61
UMB-50-HS | Elmes | Комплект 1-канальный, 50 м: приемник, питание внешнее 12VDC, 1 реле (125VAC/0,5A 30VDC/1A); 2 брелока (батарейка 12V - GP23A), 303 Мгц | 27.6 | 25.01
AN-200-HS | Elmes | Комплект 1-канальный, 200 м: приемник, питание внешнее 12VDC, 1 реле (125VAC/0,5A 30VDC/1A), 1 брелок 1-канальный (батарейка 9V), 433,92 Мгц | 33.51 | 30.37
DW-200-HS | Elmes | Комплект 2-канальный, 200 м: приемник, питание внешнее 12VDC, 2 реле (125VAC/0,5A 30VDC/1A), 1 брелок 2-канальный (батарейка 9V), 433,92 Мгц | 35.48 | 32.16
DWB-50-HS | Elmes | Комплект 2-канальный, 50 м: приемник, питание внешнее 12VDC, 2 реле (125VAC/0,5A 30VDC/1A), 2 брелока 2-канальных (батарейка 12V - GP23A), 303 Мгц | 35.48 | 32.16
DWM-50-HS | Elmes | Комплект 2-канальный, 50 м: миниатюрный приемник, питание внешнее 12VDC, 2 реле (125VAC/0,5A 30VDC/1A), 2 брелока 2-канальных (батарейка 12V - GP23A), 433,92 Мгц | 37.45 | 33.94
DWB-100-HS | Elmes | Комплект 2-канальный, 100 м: приемник, питание внешнее 12VDC, 2 реле (125VAC/0,5A 30VDC/1A), 2 брелока 2-канальных (батарейка 12V - GP23A), 433,92 Мгц | 37.45 | 33.94
CH-4-HS | Elmes | Комплект 4-канальный, 100 м: приемник, питание внешнее 12VDC, 4 реле (125VAC/0,5A 30VDC/1A), 1 брелок 4-канальный (батарейка 12V - GP23A), 433,92 Мгц | 37.45 | 33.94
CH-4-H200S | Elmes | Комплект 4-канальный, 200 м: приемник, питание внешнее 12VDC, 4 реле (125VAC/0,5A 30VDC/1A), 1 брелок 4-канальный (батарейка 9V), 433,92 Мгц | 37.45 | 33.94
RP-501-SS | Elmes | Комплект 4-канальный, 500 м: приемник, питание внешнее 12VDC, 4 реле (125VAC/0,5A 30VDC/1A), передатчик 4-канальный, питание внешнее 12VDC или батарейка 9V), 433,92 Мгц | 46.59 | 42.22
ST-50-HS | Elmes | Комплект 2-канальный, 50 м: приемник, питание внешнее 220VAC (2VA), 2 реле (220VAC/16A), 2 брелока 2-канальных (батарейка 12V - GP23A), 303 Мгц | 51.25 | 46.45
ST-100-HS | Elmes | Комплект 2-канальный, 100 м: приемник, питание внешнее 220VAC (2VA), 2 реле (220VAC/16A), 2 брелока 2-канальных (батарейка 12V - GP23A), 433,92 Мгц | 63.08 | 57.16
ST-200-HS | Elmes | Комплект 2-канальный, 200 м: приемник, питание внешнее 220VAC (2VA), 2 реле (220VAC/16A), 2 брелока 2-канальных (батарейка 9V), 433,92 Мгц | 67.02 | 60.74
ST-6-HS | Elmes | Комплект управления 6-ю рольставнями: приемник, питание внешнее 220VAC (4VA), 12 реле (220VAC/16A) + 1 брелок 4-канальный (батарейка 9V), 200 м, 433,92 Мгц | 106.44 | 96.47
БЕСПРОВОДНОЕ ОБОРУДОВАНИЕ - передатчики
UMB-50-HT | Elmes | Дополнительный брелок-передатчик для UMB-50-HS | 9.86 | 8.93
UMB-100-HT | Elmes | Дополнительный брелок-передатчик для UMB-100-HS | 11.83 | 10.72
AN-200-HT | Elmes | Дополнительный брелок-передатчик для AN-200-HS | 17.74 | 16.08
DW-200-HT | Elmes | Дополнительный брелок-передатчик для DW-200-HS | 19.71 | 17.86
DWB-50-HT | Elmes | Дополнительный брелок-передатчик для DWB-50-HS | 11.83 | 10.72
DWM-50-HT | Elmes | Дополнительный брелок-передатчик для DWM-50-HS | 11.83 | 10.72
DWB-100-HT | Elmes | Дополнительный брелок-передатчик для DWB-100-HS | 12.9 | 11.69
RP-501-ST | Elmes | Дополнительный передатчик для RP-500-SS | 25.63 | 23.22
CH-4-HT | Elmes | Дополнительный брелок-передатчик для CH-4-HS | 17.74 | 16.08
CH-4-H200T | Elmes | Дополнительный брелок-передатчик для CH-4-H200S | 19.71 | 17.86
ST-50-HT | Elmes | Дополнительный брелок-передатчик для ST-50-HS | 11.83 | 10.72
ST-100-HT | Elmes | Дополнительный брелок-передатчик для ST-100-HS | 12.9 | 11.69
ST-200-HT | Elmes | Дополнительный брелок-передатчик для ST-200-HS | 19.71 | 17.86
ST-6-HT | Elmes | Дополнительный брелок-передатчик для ST-6-HS | 23.65 | 21.44
CH-32-HT | Elmes | 32 канальный передатчик | 37.45 | 33.94
БЕСПРОВОДНОЕ ОБОРУДОВАНИЕ - приемники
UMB-50HR | Elmes | 1-канальный приемник UMB-50-H серии | 15.77 | 14.29
UMB-100HR | Elmes | 1-канальный приемник UMB-100-H серии | 17.92 | 16.24
UMB-100HR/448 | Elmes | 1-канальный приемник для 448 передатчиков | 31.54 | 28.58
RD-101HR | Elmes | 1-канальный приемник для 224 передатчиков с индикацией номера канала | 59.14 | 53.59
RD-102HR | Elmes | 2-канальный приемник для 224 передатчиков с индикацией номера канала | 59.14 | 53.59
AN-200HR | Elmes | 1-канальный приемник AN-200-H серии | 15.77 | 14.29
DWB-50HR | Elmes | 2-канальный приемник DWB-50-H серии | 17.74 | 16.08
DWB-100HR | Elmes | 2-канальный приемник DWB-100-H серии | 17.74 | 16.08
DWB-100HR/448 | Elmes | 2-канальный приемник для 448 передатчиков | 31.54 | 28.58
DW-200HR | Elmes | 2-канальный приемник DW-200-H серии | 17.74 | 16.08
DW-50HMR | Elmes | 2-канальный миниатюрный приемник DW-50-H серии | 19.71 | 17.86
DW-200HMR | Elmes | 2-канальный миниатюрный приемник DW-200-H серии | 19.71 | 17.86
RP-501R | Elmes | 4-канальный приемник RP-500-S серии | 29.93 | 27.12
ST-50HR | Elmes | 2-канальный приемник ST-50-H серии | 33.51 | 30.37
ST-100HR | Elmes | 2-канальный приемник ST-100-H серии | 33.51 | 30.37
ST-200HR | Elmes | 2-канальный приемник ST-200-H серии | 33.51 | 30.37
ДОПОЛНИТЕЛЬНОЕ ОБОРУДОВАНИЕ
RFM1 | Elmes | Монитор радиосигнала | 5.02 | 4.55
ОБОРУДОВАНИЕ КОМПАНИИ SATEL
Контрольно-приемные приборы серии "INTEGRA"
INTEGRA 24 P | Satel | Плата для INTEGRA 24 | #VALUE! | 72.38
INTEGRA 32 P | Satel | Плата для INTEGRA 32 | #VALUE! | 81.62
INTEGRA 64 P | Satel | Плата для INTEGRA 64 | #VALUE! | 121.66
INTEGRA 128 P | Satel | Плата для INTEGRA 128 | #VALUE! | 137.06
Клавиатуры для ПКП серии "INTEGRA"
INTEGRA KLCD | Satel | ЖКИ клавиатура для INTEGRA, 2 строки по 16 символов, подсветка клавиш и дисплея, 6 светодиодов для индикации состояния системы, считывание памяти событий: состояние зон, состояние групп, системные часы и дата, служебная записка - удобный способ напоминания пользователю например о периодическом уходе за системой, звуковая сигнализация: тревога, авария, время на вход, время на выход, время автопостановки на охрану, нарушение зоны (гонг), подтверждение нажатия клавиши, расширитель на 2 зоны, тампер, RS-232 | #VALUE! | 69.3
INTEGRA KLCD-BLUE | Satel | ЖКИ клавиатура для INTEGRA, 2 строки по 16 символов, голубая подсветка клавиш и дисплея, 6 светодиодов для индикации состояния системы, считывание памяти событий: состояние зон, состояние групп, системные часы и дата, служебная записка - удобный способ напоминания пользователю например о периодическом уходе за системой, звуковая сигнализация: тревога, авария, время на вход, время на выход, время автопостановки на охрану, нарушение зоны (гонг), подтверждение нажатия клавиши, расширитель на 2 зоны, тампер, RS-232 | #VALUE! | 77
INTEGRA KLCD-L | Satel | ЖКИ клавиатура для INTEGRA, 2 строки по 16 символов, подсветка клавиш и дисплея, 6 светодиодов для индикации состояния системы, считывание памяти событий: состояние зон, состояние групп, системные часы и дата, служебная записка - удобный способ напоминания пользователю например о периодическом уходе за системой, звуковая сигнализация: тревога, авария, время на вход, время на выход, время автопостановки на охрану, нарушение зоны (гонг), подтверждение нажатия клавиши, расширитель на 2 зоны, тампер, RS-232, считыватель проксимити-карт | #VALUE! | 69.3
INTEGRA KLCD-L-BLUE | Satel | ЖКИ клавиатура для INTEGRA, 2 строки по 16 символов, голубая подсветка клавиш и дисплея, 6 светодиодов для индикации состояния системы, считывание памяти событий: состояние зон, состояние групп, системные часы и дата, служебная записка - удобный способ напоминания пользователю например о периодическом уходе за системой, звуковая сигнализация: тревога, авария, время на вход, время на выход, время автопостановки на охрану, нарушение зоны (гонг), подтверждение нажатия клавиши, расширитель на 2 зоны, тампер, RS-232, считыватель проксимити-карт | #VALUE! | 77
INTEGRA KLCD-S | Satel | ЖКИ клавиатура для INTEGRA, 2 строки по 16 символов, подсветка клавиш и дисплея, 6 светодиодов для индикации состояния системы, считывание памяти событий: состояние зон ПКП, состояние групп, системные часы и дата, служебная записка - удобный способ напоминания пользователю например о периодическом уходе за системой, звуковая сигнализация: тревога, авария, время на вход, время на выход, время автопостановки на охрану, нарушение зоны (гонг), подтверждение нажатия клавиши, расширитель на 2 зоны, тампер, RS-232, считыватель проксимити-карт | #VALUE! | 64.7
INTEGRA KLCD-S-BLUE | Satel | ЖКИ клавиатура с голубой подсветкой для INTEGRA, 2 строки по 16 символов, голубая подсветка клавиш и дисплея, 6 светодиодов для индикации состояния системы, считывание памяти событий: состояние зон, состояние групп, системные часы и дата, служебная записка - удобный способ напоминания пользователю например о периодическом уходе за системой, звуковая сигнализация: тревога, авария, время на вход, время на выход, время автопостановки на охрану, нарушение зоны (гонг), подтверждение нажатия клавиши, расширитель на 2 зоны, тампер, RS-232, считыватель проксимити-карт | #VALUE! | 72.4
INTEGRA KLCD-R | Satel | ЖКИ клавиатура для INTEGRA, 2 строки по 16 символов, подсветка клавиш и дисплея, 6 светодиодов для индикации состояния системы, считывание памяти событий: состояние зон, состояние групп, системные часы и дата, служебная записка - удобный способ напоминания пользователю например о периодическом уходе за системой, звуковая сигнализация: тревога, авария, время на вход, время на выход, время автопостановки на охрану, нарушение зоны (гонг), подтверждение нажатия клавиши, расширитель на 2 зоны, тампер, RS-232, встроенный считыватель проксимити-карт | #VALUE! | 92.4
INTEGRA KLCD-R-BLUE | Satel | ЖКИ клавиатура с голубой подсветкой для INTEGRA, 2 строки по 16 символов, голубая подсветка клавиш и дисплея, 6 светодиодов для индикации состояния системы, считывание памяти событий: состояние зон, состояние групп, системные часы и дата, служебная записка - удобный способ напоминания пользователю например о периодическом уходе за системой, звуковая сигнализация: тревога, авария, время на вход, время на выход, время автопостановки на охрану, нарушение зоны (гонг), подтверждение нажатия клавиши, расширитель на 2 зоны, тампер, RS-232, встроенный считыватель проксимити-карт | #VALUE! | 100.1
INTEGRA S | Satel | Светодиодная клавиатура для подразделов INTEGRA, 3x2 индикатора состояия системы, подсветка клавиш, контроль одного подраздела, тампер | #VALUE! | 30.8
INTEGRA S-BLUE | Satel | Светодиодная клавиатура для подразделов INTEGRA, подсветка клавиш, контроль одного подраздела, тампер | #VALUE! | 33.9
INTEGRA SZ | Satel | Светодиодная клавиатура для контроля доступа INTEGRA, подсветка клавиш, тампер, релейный выход для элетромагнитных замков | #VALUE! | 30.8
INTEGRA SZ-BLUE | Satel | Светодиодная клавиатура для контроля доступа INTEGRA, тампер, релейный выход для элетромагнитных замков | #VALUE! | 33.9
Контрольно-приемный прибор "СА-64"
CA-64 | Satel | 16 зон, расширение до 64, 16 программируемых выходов (4 по 3A и 12 по 50mA), расширение до 64 выходов, 8 разделов, 32 подраздела, RS-232, телефонный коммуникатор, трансформатор, отсек для АКБ 7-17.0 А/ч | #VALUE! | 134.8
CA-64 P | Satel | Плата для СА-64 | #VALUE! | 106.26
CA-64 KLCD | Satel | ЖКИ клавиатура для CA-64, 2 строки по 16 символов, расширитель на 2 зоны, тампер, RS-232 | #VALUE! | 60.1
CA-64 KLCD-L | Satel | ЖКИ клавиатура для CA-64, 2 строки по 16 символов, расширитель на 2 зоны, тампер, RS-232 | #VALUE! | 60.1
CA-64 BLUE-L | Satel | ЖКИ клавиатура для CA-64, 2 строки по 16 символов, расширитель на 2 зоны, тампер, RS-233 | #VALUE! | 72.4
CA-64 KLCD-S | Satel | ЖКИ клавиатура для CA-64, 2 строки по 16 символов, расширитель на 2 зоны, тампер, RS-232 | #VALUE! | 55.4
CA-64 BLUE-S | Satel | ЖКИ клавиатура для CA-64, 2 строки по 16 символов, расширитель на 2 зоны, тампер, RS-233 | #VALUE! | 66.2
CA-64 SLED | Satel | Светодиодная клавиатура для подразделов CA-64, тампер | #VALUE! | 29.3
CA-64 SZLED | Satel | Светодиодная клавиатура для контроля доступа CA-64, тампер, релейный выход для элетромагнитных замков | #VALUE! | 29.3
Дополнительные длоки для "СА-6 4" и "INTEGRA"
CA-64 E | Satel | Блок расширения для CA-64 и INTEGRA, 8 зон, тампер | #VALUE! | 29.3
CA-64 EPS | Satel | Блок расширения для CA-64 и INTEGRA, 8 зон, тампер, блок питания 2,2А | #VALUE! | 44.7
CA-64 O-OC | Satel | Блок расширения для CA-64 и INTEGRA, 8 открытых коллекторов, тампер | #VALUE! | 29.3
CA-64 O-R | Satel | Блок расширения для CA-64 и INTEGRA, 8 реле, тампер | #VALUE! | 44.7
CA-64 O-ROC | Satel | Блок расширения для CA-64 и INTEGRA, 4 открытых коллектора + 4 реле, тампер | #VALUE! | 37
CA-64 OPS-OC | Satel | Блок расширения для CA-64 и INTEGRA, 8 открытых коллекторов, тампер, блок питания 2,2А | #VALUE! | 44.7
CA-64 OPS-ROC | Satel | Блок расширения для CA-64 и INTEGRA, 4 открытых коллектора + 4 реле, тампер, блок питания 2,2А | #VALUE! | 52.4
CA-64 OPS-R | Satel | Блок расширения для CA-64 и INTEGRA, 8 реле, тампер, блок питания 2,2А | #VALUE! | 60.1
CA-64 PP | Satel | Блок расширения для CA-64 и INTEGRA, 8 зон, 8 открытых коллекторов, тампер | #VALUE! | 60.1
CA-64 SM | Satel | Голосовой синтезатор (16 сек.) для CA-64 и INTEGRA | #VALUE! | 44.7
CA-64 ADR | Satel | Блок расширения для адресуемых зон | #VALUE! | 60.1
CA-64 ADR-MOD | Satel | Адресный модуль | #VALUE! | 9.9
CA-64 SR | Satel | Модуль для считывателей проксимити-карт | #VALUE! | 60.1
CZ-EMM READER | Satel | Считыватель проксимити-карт для CA-64 | #VALUE! | 22.3
CZ-EMM-2 READER | Satel | Считыватель проксимити-карт для CA-64 и INTEGRA | #VALUE! | 22.3
CA-64 DR | Satel | Модуль для считывателей Touch Memory DALLAS | #VALUE! | 60.1
CZ-DALLAS | Satel | Считыватель Touch Memory DALLAS | #VALUE! | 10.8
KT-STD-1 | Satel | Proximity карта (1 шт.) | #VALUE! | 3.4
CA-64 PTSA | Satel | Модуль светодиодной индикации состояния 64 зон и 32 подразделов, RS-232 | #VALUE! | 137.1
ETHM-1 | Satel | Ethernet module | #VALUE! | 110.6
Контрольно-приемный прибор "СА-10"
CA-10 | Satel | 10 зон, расширение до16, 6 программируемых выходов (4 по 2,2A и 2 по 50mA), 4 раздела, RS-232, телефонный коммуникатор, трансформатор, отсек для АКБ 7-17.0 А/ч | #VALUE! | 88.3
CA-10 | Satel | 10 зон, расширение до16, 6 программируемых выходов (4 по 2,2A и 2 по 50mA), 4 раздела, RS-232, телефонный коммуникатор, трансформатор, отсек для АКБ 7-17.0 А/ч (Большой корпус) | #VALUE! | 94.7
CA-10 P | Satel | Плата для СА-10 | #VALUE! | 66.22
CA-10 KLCD | Satel | ЖКИ клавиатура для CA-10, 2 строки по 16 символов, расширитель на 2 зоны, тампер, RS-232 | #VALUE! | 60.1
CA-10 KLCD-L | Satel | ЖКИ клавиатура для CA-10, 2 строки по 16 символов, расширитель на 2 зоны, тампер, RS-232 | #VALUE! | 60.1
CA-10 BLUE-L | Satel | ЖКИ клавиатура для CA-10, 2 строки по 16 символов, расширитель на 2 зоны, тампер, RS-233 | #VALUE! | 72.4
CA-10 KLCD-S | Satel | ЖКИ клавиатура для CA-10, 2 строки по 16 символов, расширитель на 2 зоны, тампер, RS-232 | #VALUE! | 55.4
CA-10 BLUE-S | Satel | ЖКИ клавиатура для CA-10, 2 строки по 16 символов, расширитель на 2 зоны, тампер, RS-233 | #VALUE! | 66.2
CA-10 KLED | Satel | Светодиодная клавиатура для CA-10, расширитель на 2 зоны, тампер | #VALUE! | 19.3
CA-10 KLED-M | Satel | Светодиодная клавиатура для CA-10, расширитель на 2 зоны, тампер | #VALUE! | 20.8
CA-10 KLED-S | Satel | Светодиодная клавиатура для CA-10, расширитель на 2 зоны, тампер | #VALUE! | 20.8
CA-10 E | Satel | Блок расширения для CA-10 | #VALUE! | 16.2
Контрольно-приемный прибор "СА-6"
CA-6 | Satel | 8 зон, 5 программируемых выходов (3 по 2,2А и 2 по 50mA), 2 раздела, телефонный коммуникатор, металлический корпус, трансформатор, отсек для АКБ 7.0 А/ч | #VALUE! | 67.1
CA-6 P | Satel | Плата для СА-6 | #VALUE! | 47.74
CA-6 KLED | Satel | Светодиодная клавиатура для CA-6, расширитель на 2 зоны, тампер | #VALUE! | 19.3
CA-6 KLED-M | Satel | Светодиодная клавиатура для CA-6, расширитель на 2 зоны, тампер | #VALUE! | 19.3
CA-6 KLED-S | Satel | Светодиодная клавиатура для CA-6, расширитель на 2 зоны, тампер | #VALUE! | 20.8
Контрольно-приемный прибор "СА-5"
CA-5 | Satel | 5 зон, 3 программируемых выхода (1 - 3А и 2 по 50mA), телефонный коммуникатор, металлический корпус, трансформатор, отсек для АКБ 7.0 А/ч | #VALUE! | 58.5
CA-5 P | Satel | Плата для СА-5 | #VALUE! | 39.13
CA-5 KLCD-S | Satel | ЖКИ клавиатура для CA-5, 2 строки по 16 символов, тампер | #VALUE! | 44.4
CA-5 BLUE-S | Satel | ЖКИ клавиатура для CA-5, 2 строки по 16 символов, тампер | #VALUE! | 53.9
CA-5 KLCD-L | Satel | ЖКИ клавиатура для CA-5, 2 строки по 16 символов, тампер | #VALUE! | 60.1
CA-5 BLUE-L | Satel | ЖКИ клавиатура для CA-5, 2 строки по 16 символов, тампер | #VALUE! | 72.4
CA-5 KLED-M | Satel | Светодиодная клавиатура для CA-5, тампер | #VALUE! | 16.2
CA-5 KLED-S | Satel | Светодиодная клавиатура для CA-5, тампер | #VALUE! | 17.7
Контрольно-приемный прибор "СА-4VI"
CA-4VI | Satel | 4 зоны, 2 программируемых выхода по 1А, металлический корпус, трансформатор, отсек для АКБ 7.0 А/ч | #VALUE! | 43.5
CA-4VP | Satel | Плата для СА-4VI | #VALUE! | 24.2
CA-4 VKLED | Satel | Светодиодная клавиатура для CA-4VI, тампер | #VALUE! | 16.2
Контрольно-приемные приборы
CA-4MX | Satel | 4 зоны, постановка/снятие ключом, тампер, корпус трансформатор, отсек для АКБ 7.0 А/ч | #VALUE! | 53.1
CA-4MXR | Satel | 4 зоны, постановка/снятие ключом, тампер, 1 релейный выход, корпус, трансформатор, отсек для АКБ 7.0 А/ч | #VALUE! | 59.1
CA-4MXP N | Satel | 4 зоны, постановка/снятие ключом, тампер, 1 релейный выход, корпус, трансформатор, отсек для АКБ 7.0 А/ч | #VALUE! | 63.9
CA-8MX | Satel | 8 зон, постановка/снятие ключом, тампер, корпус, трансформатор, отсек для АКБ 7.0 А/ч | #VALUE! | 57
CA-8MXR | Satel | 8 зон, постановка/снятие ключом, тампер, корпус, трансформатор, 1 релейный выход, трансформатор, отсек для АКБ 7.0 А/ч | #VALUE! | 64.8
CA-8MXP N | Satel | 9 зон, постановка/снятие ключом, тампер, корпус, трансформатор, 1 релейный выход, трансформатор, отсек для АКБ 7.0 А/ч | #VALUE! | 68.6
СТАНЦИЯ ЦЕНТРАЛИЗОВАННОГО НАБЛЮДЕНИЯ (МОНИТОРИНГА)
STAM-1 KPL | Satel | Главная плата станции централизованного наблюдения с програмным обеспечением на 50000 абонентов, подключение к одной телефонной линии | #VALUE! | 930.6
STAM-1 PROG | Satel | программа для станции централизованного наблюдения STAM-1 | #VALUE! | 471.7
STAM-1 PTSA | Satel | плата индикации состояния охраняемых объектов при помощи выносных светодиодов | #VALUE! | 143.3
STAM-1 R | Satel | плата расширения на одну телефонную линию | #VALUE! | 458.9
STAM-1 K | Satel | плата расширения на одну телефонную линию с возможностью подключения STAM-1 PTSA | #VALUE! | 458.9
STAM-1 SIA | Satel | плата расширения на одну телефонную линию с возможностью подключения STAM-1 PTSA | #VALUE! | 458.9
КОРПУСА для КОНТРОЛЬНЫХ ПАНЕЛЕЙ
AWO 005 7/TRP20 | Satel | Корпус 7/TRP20/SATEL для CA4-V1, CA-5, CA-6, CA-10 | #VALUE! | 19.3
AWO 205 7/TRP40 | Satel | Корпус 7/TRP40/SATEL для CA-6, CA-10 | #VALUE! | 22.1
AWO 256 17/TRP50 | Satel | Корпус 7/TRP50/SATEL для CA-64 | #VALUE! | 28.5
БЕСПРОВОДНОЕ ОБОРУДОВАНИЕ
ACU-100 | Satel | Контроллер беспроводной системы. | #VALUE! | 90.9
ACX-100 | Satel | Расширительный модуль. | #VALUE! | 29.3
AMD-100 | Satel | Беспроводной магнитный извещатель. | #VALUE! | 40
AMD-101 | Satel | Двухканальный беспроводной магнитный извещатель. | #VALUE! | 46.2
APD-100 | Satel | Беспроводной извещатель PIR | #VALUE! | 50.8
ASP-105 | Satel | Оповещатель с беспроводным управлением. | #VALUE! | 75.5
Беспроводные пульты радиоуправления
RX-1K | Satel | Комплект 1-канальный, 100 м: приемник, питание внешнее 12VDC, 1 реле, 2 брелока P2 (батарейка 12V - GP23A), 433,92 Мгц | #VALUE! | 30.6
RX-2K | Satel | Комплект 2-канальный, 100 м: приемник, питание внешнее 12VDC, 2 реле, 2 брелока 2-канальных P2 (батарейка 12V - GP23A), 433,92 Мгц | #VALUE! | 33.7
P-2 | Satel | Дополнительный брелок-передатчик для RX-1K и RX-2K | #VALUE! | 9.1
RX-4K | Satel | Комплект 4-канальный, 100 м: приемник, питание внешнее 12VDC, 4 реле, 1 брелок 4-канальный P4 (батарейка 12V - GP23A), 433,92 Мгц | #VALUE! | 35.3
P-4 | Satel | Дополнительный брелок-передатчик для RX-4K | #VALUE! | 9.4
RE-1K | Satel | Комплект 1-канальный, 2 брелока T2 | #VALUE! | 30.6
RE-2K | Satel | Комплект 2-канальный, 2 брелока T2 | #VALUE! | 33.7
RE-4K | Satel | Комплект 4-канальный, 2 брелока T4 | #VALUE! | 46
T-2 | Satel | Дополнительный брелок-передатчик для RE-1K и RE-2K | #VALUE! | 9.1
T-4 | Satel | Дополнительный брелок-передатчик для RE-4K | #VALUE! | 9.4
ДОПОЛНИТЕЛЬНОЕ ОБОРУДОВАНИЕ
MP-1 | Satel | Релейный модуль | #VALUE! | 20.8
VMG-16 | Satel | Генератор голосовых сообщений | #VALUE! | 60.1
SM-2 | Satel | Голосовой синтезатор (16 сек.) для CA-6 и CA-10 и модуля GSM-4 | #VALUE! | 13.1
DT-1 | Satel | Телефонная приставка | #VALUE! | 50.1
GSM-4 | Satel | Модуль сотовой связи GSM | #VALUE! | 254.1
GSM-4 PS | Satel | Модуль сотовой связи GSM с блоком питания | #VALUE! | 304.9
GSM-LT1 | Satel | Модуль сотовой связи GSM | #VALUE! | 214.1
ANTENNA | Satel | Антенна для GSM-4 | #VALUE! | 12.3
ANT-900 | Satel | Антенна 900 MHz для GSM-4 | #VALUE! | 15.9
ANT-1800 | Satel | Антенна 1800 MHz для GSM-4 | #VALUE! | 15.9
MST-1 | Satel | Модуль телефонного управления DTMF для CA-6 и CA-10 | #VALUE! | 15.2
CABLE RS-CA64/CA10 | Satel | Кабель для программирования CA-64 и CA-10 | #VALUE! | 7.7
CABLE RS-CA5/CA6/R-2/4K | Satel | Кабель для программирования CA-6 и CA-5 | #VALUE! | 10.8
SZW-02 | Satel | Клавиатура для систем контроля доступа | #VALUE! | 17.7
CA-64 WSR | Satel | Портативный учебно-рекламный набор CA-64 | #VALUE! | 565.2
CA-10 WSR | Satel | Портативный учебно-рекламный набор CA-10 | #VALUE! | 507.2
CA-6 WSR | Satel | Портативный учебно-рекламный набор CA-6 | #VALUE! | 362.3
INTEGRA 64 WSR | Satel | Портативный учебно-рекламный набор INTEGRA 64 | #VALUE! | 645.7
ISDN | Satel | Модуль ISDN | #VALUE! | 100.1
MZ-1 S | Satel | Монтажная коробка: 6 контактов до 1.0 mm корпус пластиковый, тампер | #VALUE! | 3.85
MZ-1 L | Satel | Монтажная коробка: 6 контактов до 2.5 mm корпус пластиковый, тампер | #VALUE! | 4.93
MZ-2 S | Satel | Монтажная коробка: 18 контактов до 1.0 mm корпус пластиковый, тампер | #VALUE! | 6.93
MZ-2 L | Satel | Монтажная коробка: 18 контактов до 2.5 mm корпус пластиковый, тампер | #VALUE! | 8.01
MZ-3 S | Satel | Монтажная коробка: 38 контактов до 1.0 mm корпус пластиковый, тампер | #VALUE! | 10.63
MZ-3 L | Satel | Монтажная коробка: 38 контактов до 2.5 mm корпус пластиковый, тампер | #VALUE! | 13.09
С И Р Е Н Ы
SPW-100 | Satel | Сирена внутрення 120 дб, 12VDC, макс. 120mA, 130х130х30мм | #VALUE! | 8.9
SPW-210 | Satel | Сирена внутрення 120 дб, 12VDC | #VALUE! | 9.2
SP-500 | Satel | Внешняя сирена пьезо 115 дб., проблесковый маяк - лампа накаливания 5Вт/12В, звук 120mA, маяк 130mA, -35°C...+60°C, 300х190х86мм | #VALUE! | 21.9
SD-3001 | Satel | Внешняя сирена динамическая 120 дб., проблесковый маяк - ксеноновая лампа, пластиковый корпус и внутренний кожух из оцинкованной жести, звук - 1.2A, маяк - 200mA, возможно подключение аккумулятора 1.2 А/ч, -35°C...+60°C, 300х195х97мм | #VALUE! | 40.7
SD-3001/X | Satel | Внешняя сирена динамическая 120 дб., проблесковый маяк - ксеноновая лампа, пластиковый корпус, звук, 1.2A, маяк 200mA, возможно подключение аккумулятора 1.2 А/ч, -35°C...+60°C, 300х195х97мм | #VALUE! | 38
SP-4001 | Satel | Внешняя сирена пьезо 115 дб., проблесковый маяк - лампа накаливания 5Вт/12В, пластиковый корпус и внутренний кожух из оцинкованной жести, звук 200mA, маяк 350mA, -35°C...+60°C, 254х148х64мм | #VALUE! | 23.5
SP-4001/X | Satel | Внешняя сирена пьезо 115 дб., проблесковый маяк - лампа накаливания 5Вт/12В, пластиковый корпус, звук 200mA, маяк 350mA, -35°C...+60°C, 254х148х64мм | #VALUE! | 21.8
SP-4002 | Satel | Внешняя сирена пьезо 115 дб., проблесковый маяк - ксеноновая лампа, пластиковый корпус и внутренний кожух из оцинкованной жести, звук 200mA, маяк 350mA, аккумулятор 1.2 А/ч, -35°C...+60°C, 254х148х64мм | #VALUE! | 43.7
SP-4002 BA | Satel | Внешняя сирена пьезо 115 дб., проблесковый маяк - ксеноновая лампа, пластиковый корпус и внутренний кожух из оцинкованной жести, звук 200mA, маяк 350mA, возможно подключение аккумулятора 1.2 А/ч, -35°C...+60°C, 254х148х64мм | #VALUE! | 39.5
SP-4002/X BA | Satel | Внешняя сирена пьезо 115 дб., проблесковый маяк - ксеноновая лампа, пластиковый корпус, звук 200mA, маяк 350mA, возможно подключение аккумулятора 1.2 А/ч, -35°C...+60°C, 254х148х64мм | #VALUE! | 37.8
ИЗВЕЩАТЕЛИ
AQUA | Satel | датчик инфракрасный | #VALUE! | 10.6
AQUA PRO | Satel | датчик инфракрасный, Quad | #VALUE! | 17.7
AQUA RING | Satel | датчик инфракрасный, потолочный | #VALUE! | 12.3
COBALT | Satel | датчик ИК + СВЧ | #VALUE! | 29.1
COBALT PLUS | Satel | датчик ИК + СВЧ | #VALUE! | 33.1
COBALT PRO | Satel | датчик ИК + СВЧ, Quad | #VALUE! | 36.8
INDIGO | Satel | датчик акустический | #VALUE! | 12.3
INDIGO TESTER | Satel | Тестер акустических датчиков | #VALUE! | 53.9
LENS LR | Satel | Long range lens for AQUA and COBALT | #VALUE! | 1.65
LENS VB | Satel | Vertical curtain lens for AQUA and COBALT | #VALUE! | 1.65
K-1 | Satel | датчик магнитоконтактный накладной, пластмассовый корпус, поверхностный монтаж - самоклеящая лента или шурупы, длина 24,2мм, ширина 7,2мм | #VALUE! | 1.8
K-2 | Satel | датчик магнитоконтактный врезной, пластмассовый корпус, монтаж вдавливанием - без употребления клея или шурупов, диаметр 7,2мм, длина 32,6мм | #VALUE! | 1.8
K-3 | Satel | датчик магнитоконтактный врезной в алюминиевом корпусе, монтаж ввертыванием, диаметр 8,5мм, длина 33,1мм | #VALUE! | 3.6
S-1 | Satel | датчик магнитоконтактный накладной, пластмассовый корпус, поверхностный монтаж - самоклеящая лента или шурупы, подключение проводов непосредственно внутри корпуса, длина 24,2мм, ширина 7,2мм | #VALUE! | 2.55
S-2 | Satel | датчик магнитоконтактный врезной, пластмассовый корпус, монтаж вдавливанием - без употребления клея или шурупов, подключение проводов непосредственно внутри корпуса, диаметр 7,2мм, длина 32,6мм | #VALUE! | 2.55
S-3 | Satel | датчик магнитоконтактный врезной в алюминиевом корпусе, монтаж ввертыванием, подключение проводов непосредственно внутри корпуса, диаметр 8,5мм, длина 33,1мм | #VALUE! | 4.49
S-4 | Satel | датчик магнитоконтактный, пластмассовый корпус, поверхностный монтаж – шурупы, подключение проводов непосредственно внутри корпуса, двойная антисаботажная защита, возможность двухпараметрической конфигурации | #VALUE! | 5.84
K-1 2E | Satel | датчик магнитоконтактный накладной, встроенный резистор 1,1k, 2EOL/NC конфигурация, пластмассовый корпус, поверхностный монтаж - самоклеящая лента или шурупы, длина 24,2мм, ширина 7,2мм | #VALUE! | 2.1
K-2 2E | Satel | датчик магнитоконтактный врезной, встроенный резистор 1,1k, 2EOL/NC конфигурация, пластмассовый корпус, монтаж вдавливанием - без употребления клея или шурупов, диаметр 7,2мм, длина 32,6мм | #VALUE! | 2.1
K-3 2E | Satel | датчик магнитоконтактный врезной в алюминиевом корпусе, встроенный резистор 1,1k, 2EOL/NC конфигурация, монтаж ввертыванием, диаметр 8,5мм, длина 33,1мм | #VALUE! | 3.89
PNK-1 | Satel | Тревожная кнопка с механической памятью | #VALUE! | 6.29

## Российское
РОССИЙСКОЕ ОБОРУДОВАНИЕ ОПС
ПРИБОРЫ ПРИЕМНО-КОНТРОЛЬНЫЕ
ВЭРС-ПК-1 | ВЭРС | Контроль 1шлейфа сигнализации, под ак-р 1.2Ач | 657 | 705
ВЭРС-ПК-1 ТМ | ВЭРС | Контроль 1шлейфа сигнализации, Touch Memory, под ак-р 1.2Ач | 759 | 815
ВЭРС-ПК-2М | ВЭРС | Контроль 2 шлейфов сигнализации, под ак-р 4Ач, в металлическом корпусе | 1239 | 1330
ВЭРС-ПК-2П | ВЭРС | Контроль 2 шлейфов сигнализации, под ак-р 4Ач, в пластиковом корпусе | 1160 | 1245
ВЭРС-ПК-4М | ВЭРС | Контроль 4 шлейфов сигнализации, под ак-р 4Ач, в металлическом корпусе | 1389 | 1490
ВЭРС-ПК-4П | ВЭРС | Контроль 4 шлейфов сигнализации, под ак-р 4Ач, в пластиковом корпусе | 1300 | 1395
ВЭРС-ПК-8М | ВЭРС | Контроль 8 шлейфов сигнализации, под ак-р 4Ач, в металлическом корпусе | 1836 | 1970
ВЭРС-ПК-8П | ВЭРС | Контроль 8 шлейфов сигнализации, под ак-р 4Ач, в пластиковом корпусе | 1771 | 1900
ВЭРС-ПК-16 | ВЭРС | Контроль 16 шлейфов сигнализации, под ак-р 7Ач | 2387 | 2560
ВЭРС-ПК-24 | ВЭРС | Контроль 24 шлейфов сигнализации, под ак-р 7Ач | 2619 | 2810
ВЭРС-ПК4М-БР | ВЭРС | Четыре шлейфа, включение до 60 ДИПов. Подключение большинства оповещателей. 4 реле ПЦН (240В, 5А). Корпус металлический | 1655 | 1776
ВЭРС-ПК4П-БР | ВЭРС | Четыре шлейфа, включение до 60 ДИПов. Подключение большинства оповещателей. 4 реле ПЦН (240В, 5А). Корпус ABS пластик | 1595 | 1711
ВЭРС-БР8 | ВЭРС | Подключение к ВЭРС-ПК8, 8 реле (240, 5А) | 806 | 865
ВЭРС-БР16 | ВЭРС | Подключение к ВЭРС-ПК16, 16 реле (240, 5А) | 1612 | 1730
ВЭРС-БР24 | ВЭРС | Подключение к ВЭРС-ПК24, 24 реле (240, 5А) | 2013 | 2160
ВЭРС-РИП | ВЭРС | 12В/1 А или 24В/0,25А, под аккум. 4,5 Ач | 857 | 920
ВЭРС-ПУ | ВЭРС | Управление пожаротушением, 1ШС пож., 1ШС охр., 1ШС дистанционного пуска, 1ШС контроля заряда, 1 ШС контроля цепей пуска | 2819 | 3025
ИЗВЕЩАТЕЛИ ПОЖАРНЫЕ
ИП-212-66 (ДИП-66) "Партнер" | Россия | ИП-212-66 (ДИП-66) "Партнер" Россия Извещатель пожарный, дымовой, 9-28 V, 90 мкА | 165 | 170
ИП 212-3СУ (ДИП-3СУ) | Ирсэт | ИП 212-3СУ (ДИП-3СУ) Россия Извещатель пожарный, дымовой оптико-электронный. °С -40 до +55, 9-28В, | 205 | 215
ИП 212-41М | Рубеж | Извещатель пожарный оптико-электронный дымовой ИП 212-41М предназначен для обнаружения загорания, сопровождающегося появлением дыма малой концентрации в закрытых помещениях. | 165 | 175
ИП 212-41М (с УС 02) | Рубеж | Извещатель пожарный оптико-электронный дымовой ИП 212-41М (с УС 02 «Универсальный» для подключения в 4-х проводный шлейф с контролем питания) предназначен для обнаружения загорания, сопровождающегося появлением дыма малой концентрации в закрытых помещениях | 193 | 203
ИП 212-45 "Марко" | Рубеж | Извещатель дымовой оптико-электронный двухпроводный ИП 212-45 "Марко" предназначен для обнаружения загорания, сопровождающегося появлением дыма малой концентрации в закрытых помещениях | 189 | 195
ИП 212-45 "Марко" (с УС 02) | Рубеж | Извещатель дымовой оптико-электронный двухпроводный ИП 212-45 "Марко" (с УС 02 «Универсальный» для подключения в 4-х проводный шлейф с контролем питания) предназначен для обнаружения загорания, сопровождающегося появлением дыма малой концентрации в закрытых помещениях | 213 | 218
ИП 212-50М "Марко" | Рубеж | Извещатель пожарный дымовой оптико-электронный автономный ИП212-50М "Марко" предназначен для обнаружения загорания, сопровождающегося появлением дыма малой концентрации в жилых и иных аналогичных помещениях, путем регистрации отраженного от частиц дыма оптического излучения и выдачи тревожных извещений в виде громких звуковых сигналов. | 350 | 370
ИПР 514-2 | Рубеж | Извещатель пожарный ручной ИПР 514-2 предназначен для ручного включения сигнала тревоги в системах пожарной и охранно-пожарной сигнализации. | 118 | 124
Астра-4511 лит.1 | Теко | Астра-4511 лит.1 Ручной пожарный извещатель | 1050 | 1077
Астра-421П | Теко | Астра-421П Извещатель пожарный, дымовой, оптико-электронный с питанием по шлейфу, 9 - 30 В, 150 мкА-деж. Режим | 226 | 235
Астра-421РК | Теко | Астра-421РК Извещатель пожарный, дымовой оптико-электронный, радиоканальный с питанием от встроенного элемента 2,7 - 3,6 В | 1415 | 1486
ОБОРУДОВАНИЕ ПРОИЗВОДСТВА "ТЕКО"
КОНТРОЛЬНЫЕ ПАНЕЛИ И АКСЕССУАРЫ
Астра-812 | Теко | ППК, контроль 256 ШС и/или радиоканальных извещателей через внешние устройства; 16 разделов; постановка-снятие Touch Memory, пин-код, радиобрелки; знакосинтезирующий индикатор (2 строки, крупные символы), протокол 1000 событий, часы реального времени, четырехцветная гамма клавиатуры | 1538 | 1615
Астра-821 | Теко | Модуль реле силовых, 4 реле, 250 В, 5А, с перекидными контактами, возможность работы с Астра-831,832,812, конфигурирование от ПК | 739 | 776
Астра-822 | Теко | Модуль реле, 8 реле, 100 В, 0.1А, с перекидными контактами, возможность работы с Астра-831,832,812, конфигурирование от ПК | 566 | 594
Астра-982 | Теко | Модуль сопряжения с компьютером для конфигурирования Астра-821/822/831/832 | 152 | 160
ОБЪЕМНЫЕ ИЗВЕЩАТЕЛИ
Астра 5 исп. А | Теко | Астра-5 исп.А ИК пассивный, объемный, 12х12м, регулировка чувствительности, кронштейн | 393 | 416
Астра 5 исп. Б | Теко | Астра-5 исп. Б ИК пассивный, поверхностный (линза штора), 10м, 7 град. регулировка чувствительности, кронштейн | 393 | 416
Астра 5 исп. В | Теко | Астра-5 исп. В ИК пассивный, линейный (линза луч), 20м, 7 град. регулировка чувствительности, кронштейн | 393 | 416
Астра-6 | Теко | ИК пассивный, объемный, 12 м, 90 гр., микропроцессор, антисаботажная зона, t: -30…+50С | 431 | 459
Астра-7 исп. А | Теко | Астра-7 исп. А ИК пассивный, объемный, потолочный, диаметр зоны 9м, высота до 3,6м. | 461 | 484
Астра-7 исп. Б | Теко | Астра-7 исп. Б ИК пассивный, объемный, потолочный, 4-площадочный PIR-детектордиаметр зоны 13м, высота до 5м. | 503 | 528
Астра-9 | Теко | Объемный извещатель. Зона обнаружения 10х10м. Чувствительность: 1 или 2 импульса. Рабочая температура от -30 до +50 град.С | 275 | 289
Астра-511 | Теко | ИК пассивный, объемный, 12х12м, микропроцессор, четырехплощадочный пироприемник, повышенная устойчивость к животным (до 5кг) | 555 | 583
Астра-515 исп. А | Теко | ИК пассивный, объемный, 10х10м, микропроцессор, температурная компенсация, память тревоги | 220 | 234
Астра-531 | Теко | ИК пассивный, поверхностный, миниатюрный, 5м, 30 град, микропроцессор, температурная компенсация, память тревоги, регулировка обнаружит. способности | 374 | 400
Астра-531 АК | Теко | Извещатель звуковой поверхностный, настенный, потолочный, защита оконных проемов, микропроцессор, 6м, регулировка чувствит., память тревоги | 278 | 292
ИЗВЕЩАТЕЛИ РАЗБИТИЯ СТЕКЛА
Астра-С | Теко | Извещатель звуковой поверхностный, микропроцессор, регулировка чувствит., контроль вскрытия, память тревоги, дальность 6м | 409 | 431
СОВМЕЩЕННЫЕ ИЗВЕЩАТЕЛИ
Астра-8 | Теко | ИК + звуковой, потолочный, микропроцессор, ИК: диаметр зоны 9м, звуковой: 6м, высота до 3,6м, 2 реле | 738 | 780
Астра-531 СМ | Теко | ИК + звуковой, настенный, потолочный, защита оконных проемов, микропроцессор, ИК: "штора" 5м, звуковой: 6м, 1 реле - объединение по "ИЛИ", регулировка чувствит. звук. канала, регулировка обнаруж. способности ИК, память тревоги | 537 | 563
Астра-621 | Теко | Совмещенный ИК+звук извещатель. Микропроцессорный. Раздельные реле. Рабочая температура от -10 до +40 град.С | 659 | 692
БЕСПРОВОДНОЕ ОБОРУДОВАНИЕ АСТРА РИ-М
Астра-Р комплект, исп. А | Теко | Астра-Р Комплект, исп. А комплект: радиоприемное устройство (РПУ) + 2 радиобрелка (РПД), частота 433.92 МГц, 100 м, 1 реле, выход на устройство индикации, контроль 25 брелоков (РПД) | 805 | 846
Астра-Р комплект, исп. Б | Теко | Астра-Р Комплект, исп. Б комплект: радиоприемное устройство (РПУ) + 2 радиобрелка (РПД), частота 433.92 МГц, 100 м, 1 реле, выход на устройство индикации, контроль 99 брелоков (РПД) | 805 | 846
Астра-РИ М РПДК лит.1 | Теко | Астра-РИ М РПДК лит.1 Брелок радиоканальный 3-х кнопочный (тревога, постановка, снятие), дальность радиоканала 1300 м | 726 | 762
Астра-РИ М РПУ лит.1 | Теко | Астра-РИ М РПУ лит.1 радиоприемное устройство, контроль до 48 извещателей и брелоков, контроль канала 10 мин, 2 реле, подключение внешних релейных модулей, работа автономно или в составе Астра-812 | 966 | 1014
Астра-3321 лит.1 | Теко | Астра-3321 лит.1 извещатель магнитоконтактный, радиоканальный, контроль вскрытия, возможность подключения внешних СМК, дальность радиоканала 300 м | 553 | 581
Астра-5131 исп. А лит.1 | Теко | Астра-5131 исп. А лит.1 ИК пассивный, объемный, радиоканальный 10х10м, микропроцессор, температурная компенсация, память тревоги, контроль вскрытия, дальность радиоканала 300 м | 1095 | 1150
Астра-6131 лит.1 | Теко | Извещатель звуковой поверхностный, радиоканальный, микропроцессор, регулировка чувствительности, контроль вскрытия, память тревоги, дальность 6м, дальность радиоканала 300 м | 920 | 966
ОБОРУДОВАНИЕ БОЛИД
ПРИБОРЫ ПРИЕМНО-КОНТРОЛЬНЫЕ ОХРАННЫЕ И ОХРАННО-ПОЖАРНЫЕ
Сигнал-ВК2 | Болид | Прибор приёмно-контрольный, охранно-пожарный. Контроль двух шлейфов охранной или пожарной сигнализации. Взятие/снятие под охрану с помощью ключей Touch Memory или встроенного переключателя. Возможность установки аккум. 2 А?ч | 1193 | 1200
Сигнал-ВКА | Болид | Прибор приёмно-контрольный, охранно-пожарный. Контроль одного шлейфа сигнализации, внешние оповещатели 12 В. Возможность установки аккумулятора 2 А?ч. | 1062 | 1068
Сигнал-ВКП | Болид | Прибор приёмно-контрольный, охранно-пожарный. | 725 | 729
Сигнал-ВК-4, исп.05 | Болид | Контроль четырех ШС, встроенный аккумулятор, ВЧ уплотнение («Атлас-3», «Атлас-6», «Фобос-Тр», «Фобос-3») | 4507 | 4623.24
Сигнал-ВК-4П | Болид | Прибор приёмно-контрольный, охранно-пожарный. | 1453 | 1462
Сигнал-ВК6 | Болид | Прибор приёмно-контрольный, охранно-пожарный. Контроль одного шлейфа сигнализации, внешние оповещ. 12 В и 220 В | 2361 | 2376
УСТРОЙСТВА И ПРОГРАММЫ ИНТЕГРИРОВАННОЙ СИСТЕМЫ ОХРАНЫ «ОРИОН»
ПРОГРАММНОЕ ОБЕСПЕЧЕНИЕ ИСО «ОРИОН»
АРМ "Орион исп.4" | Болид | АРМ "Орион исп.4". Программное обеспечение ПЭВМ и ключ защиты. Обеспечивает работу с 4 устройствами (из числа «Сигнал-20», «Сигнал-20П», «С2000-2», «С2000-4», «С2000-КДЛ», «С2000-СП1», «С2000-К», «С2000-КС», «С2000-БИ», «С2000-ИТ», «С2000-АСПТ», «С | 13600 | 14144
АРМ "Орион исп.10 | Болид | АРМ "Орион исп.10". Программное обеспечение ПЭВМ и ключ защиты. Болид АРМ "Орион исп.127". Программное обеспечение ПЭВМ и ключ защиты. Программное обеспечение ПЭВМ и ключ защиты. Обеспечивает работу с 10 устройствами | 20000 | 20800
АРМ "Орион исп.20 | Болид | АРМ "Орион исп.20". Программное обеспечение ПЭВМ и ключ защиты. Обеспечивает работу с 20 устройствами | 30000 | 31200
АРМ "Орион исп.127 | Болид | АРМ "Орион исп.127". Программное обеспечение ПЭВМ и ключ защиты. Программное обеспечение ПЭВМ и ключ защиты. Обеспечивает работу со 127 устройствами | 50000 | 52000
Ключ АРМ | Болид | Ключ АРМ Дополнительный ключ защиты с продолжительностью работы 1000 ч. | 800 | 832
АРМ «Столовая» | Болид | АРМ «Столовая» Автоматизированное оформление заказов и подготовка данных для безналичных расчетов в столовой. Ведение базы данных блюд и посетителей. Архив заказов. Аппаратное и программное сопряжение с системой «Орион» | 20000 | 20800
АРМ "НСО" | Болид | АРМ "НСО". Программное обеспечение ПЭВМ и ключ защиты. АРМ начальника службы охраны. | 20000 | 20800
Болид АРМ "Посетитель" | Болид | АРМ "Посетитель". Автоматизация регистрации посетителей на объектах. | 3750 | 3900
АРМ "Удалённый АБД" | Болид | АРМ "Удалённый АБД". Программное обеспечение «Удаленный администратор базы данных». | 4800 | 4992
Информационная система АРМ "С2000" | Болид | Информационная система АРМ "С2000". Программное обеспечение ПЭВМ и ключ защиты. | 3600 | 3744
Графические приложения | Болид | Графические приложения для АРМ «С2000» Отображение планов помещений объекта , отображение состояний разделов, зон, приборов на планах | 2000 | 2080
Идентификация хозоргано | Болид | Идентификация хозорганов для АРМ «С2000» Отображение информации по хозорганам | 1200 | 1248
Интернет-сервер АРМ «С2000» | Болид | Интернет-сервер АРМ «С2000» Просмотр по сети Интернет состояния объекта, возможность выдачи команды на взятие раздела | 3200 | 3328
Модуль управления ИСБ «Орион» исп. 4 | Болид | Модуль управления ИСБ «Орион» исп. 4 Программный модуль управления аппаратными средствами ИСБ «Орион» с ключом защиты. Позволяет внешнему ПО управлять 4 устройствами (из числа «Сигнал-20», «Сигнал-20П», «С2000-2», «С2000-4», «С2000-КДЛ», «С2000-СП1» | 3750 | 3900
Модуль управления ИСБ «Орион» исп. 10 | Болид | Модуль управления ИСБ «Орион» исп. 10 То же, до 10 устройств (поставляется с ключом защиты) | 7500 | 7800
Модуль управления ИСБ «Орион» исп. 20 | Болид | Модуль управления ИСБ «Орион» исп. 20 То же, до 20 устройств (поставляется с ключом защиты) | 15000 | 15600
Модуль управления ИСБ «Орион» исп. 127 | Болид | Модуль управления ИСБ «Орион» исп. 127 То же, до 127 устройств (поставляется с ключом защиты) | 30000 | 31200
Сервер «Орион Про» | Болид | Сервер «Орион Про» Сервер системы «Орион Про» с ключом защиты. Передача информации из базы данных рабочим местам системы (поставляется с ключом защиты) | 7500 | 7800
Администратор базы данных | Болид | Администратор базы данных «Орион Про» Заполнение информацией базы данных системы «Орион Про» | 3750 | 3900
Генератор отчетов | Болид | Генератор отчетов «Орион Про»Отчеты по событиям и конфигурации объекта | 1875 | 1950
Монитор «Орион Про» | Болид | Монитор «Орион Про»Рабочее место с функциями управления и отображения информации по сети | 3750 | 3900
Оперативная задача исп.4 | Болид | Оперативная задача «Орион Про» исп.4 Программное обеспечение (одно ядро и один монитор) и ключ защиты. Обеспечивает работу с 4 устройствами (из числа «Сигнал-20», «Сигнал-20П», «С2000-2», «С2000-4», «С2000-КДЛ», «С2000-СП1», | 7500 | 7800
Оперативная задача исп.10 | Болид | Оперативная задача «Орион Про» исп.10 То же, до 10 устройств (поставляется с ключом защиты) | 15000 | 15600
Оперативная задача исп.20 | Болид | Оперативная задача «Орион Про» исп.20 То же, до 20 устройств (поставляется с ключом защиты) | 26250 | 27300
Оперативная задача исп.127 | Болид | Оперативная задача «Орион Про» исп.127 То же, до 127 устройств (поставляется с ключом защиты) | 45000 | 46800
Оперативная задача исп.512 | Болид | Оперативная задача «Орион Про» исп.512 То же, до 512 устройств (поставляется с ключом защиты) | 112500 | 117000
Учет рабочего времени | Болид | Учет рабочего времени «Орион Про»Отчеты по рабочему времени сотрудников | 1875 | 1950
ТЕХНИЧЕСКИЕ СРЕДСТВА ИСО «ОРИОН»
С2000 | Болид | Пульт контроля и управления от одного до 127 приборов: «Сигнал-20», «Сигнал-20П», «С2000-4», «С2000-КДЛ», «С2000-СП1», «С2000-К», «С2000-КС», «С2000-БИ», «С2000-ИТ», «С2000-АСПТ», «С2000-КПБ» по интерфейсу RS-485, архив событий, выход на ПЭВМ или принтер по RS-232. | 3349 | 3483
С2000М | Болид | Пульт контроля и управления с двухстрочным ЖКИ индикатором, количество разделов – 511, шлейфов (зон) - 2048 | 4718 | 4992
Кабель С2000 к принтеру | Болид | Кабель для подключения пульта С2000 к принтеру | #VALUE! | 83
Кабель С2000 к ПЭВМ | Болид | Кабель для подключения пульта С2000 к компьютеру | #VALUE! | 83
Микросхемы для «С2000» | Болид | Комплект микросхем для обновления версии пульта «С2000» (поддержка разделов, управление, разграничение полномочий пользователей) | 490 | 490
Сигнал-20 | Болид | Контроль 20 шлейфов, возможность программирования параметров прибора, антисаботажные шлейфы, управление от встроенных переключателей или по интерфейсу RS-485 от пульта «С2000» или ПЭВМ | 2785 | 2802
Сигнал-20М | Болид | Контроль 20 шлейфов, возможность программирования параметров каждого шлейфа для работы в режиме охранной или пожарной сигнализации, фиксация сработок в каждом шлейфе одного и двух пожарных извещателей, выходы управления пожаротушением, 64 пароля пользователя, управление от встроенных переключателей или по интерфейсу RS-485 от пульта «С2000» или ПЭВМ | 2774 | 2859
Сигнал-20П SMD | Болид | Болид "Сигнал-20П SMD". Прибор приёмно-контрольный (адресный расширитель шлейфов) охранно-пожарный. Контроль 20 шлейфов, возможность программирования параметров каждого шлейфа для работы в режиме охранной или пожарной сигнализации, фиксация сработок в каж | 2234 | 2303
Сигнал-20П SMD исп.01 | Болид | Болид Сигнал-20П SMD исп.01 Контроль 20 шлейфов, возможность программирования параметров каждого шлейфа для работы в режиме охранной или пожарной сигнализации, фиксация сработок в каждом шлейфе одного и двух пожарных извещателей, выходы управления пожаро | 2311 | 2403
С2000-2 | Болид | Контроллер доступа на два считывателя. Интерфейс Touch Memory или Виганд. Объем памяти-4000 пользователей. Два охранных шлейфа и два выходных реле. | 2400 | 2496
С2000-4 | Болид | Контроль 4 шлейфов, возможность программирования параметров, два релейных выхода (с функциями управления сиреной, лампой, ПЦН, замком и т.д.), вход Touch Memory (до 2048 ключей), внутренний буфер – 255 событий, интерфейс RS-485, напряжение питания – от 10,2 до 28 В | 1551 | 1613
С2000-СП1 | Болид | Релейный блок - 4 исполнительных реле с переключающими контактами 30 В 2 А. Интерфейс - RS-485. Управление от пульта «С2000" или ЭВМ | 1255 | 1305
С2000-СП1 исп.01 | Болид | Релейный блок - 4 исполнительных реле с переключающими контактами 250 В 10 А. Интерфейс - RS-485. Управление от пульта «С2000" или ЭВМ | 1443 | 1500
С2000-К | Болид | Выдача в интерфейс RS-485 команд на взятие, снятие охранных, пожарных зон, команд на предоставление доступа, отображение сообщений. Работает с АРМ «Орион» | 2400 | 2496
С2000-КС | Болид | Пульт и клавиатура со светодиодными индикаторами на 20 охранных или пожарных зон. | 1527 | 1536
С2000-АСПТ | Болид | Прибор управления порошковым, аэрозольным или газовым пожаротушением на одно направление. | 4000 | 4160
С2000-КПБ | Болид | Контрольно-пусковой блок с 6 исполнительными реле. Управление от «С2000-АСПТ», «С2000» или АРМ. | 2000 | 2080
С2000-БИ SMD | Болид | Блок индикации для отображения 60 разделов на двухцветных и 8 системных светодиодных индикаторах. Интерфейс RS-485, питание от 10 до 28 В | 3200 | 3328
С2000-ПТ | Болид | Блок индикации и управления 10 направлениями пожаротушения. Интерфейс RS-485, питание от 10 до 28 В | #VALUE! | 3328
Поток-3Н | Болид | Прибор управления оборудованием насосной станции спринклерного, дренчерного, пенного пожаротушения или пожарного водопровода. Предназначен для автономной или централизованной (в составе системы "Орион") противопожарной защиты объектов промышленного и гражданского назначения. | #VALUE! | 4549.844
Рупор | Болид | Прибор речевого оповещения, два канала по 10 Вт, до 5 сообщений длительностью 38 с, управление по RS-485 или от реле. Питание от 220 В. Возможность установки аккумулятора 7 Ач. От минус 10 до +55°С | #VALUE! | 4160
С2000-ИТ | Болид | Обеспечивает передачу сообщений от пульта «С2000» или АРМ «Орион» по телефонной сети кодом на пульт централизованного наблюдения, сообщение на пейджер или голосовое сообщение на заданный телефон. Возможна автономная работа, при этом обеспечивается реакция на состояние входного шлейфа. | 3193 | 3411
С2000-КДЛ | Болид | Контроль по двухпроводной линии до 127 извещателей (зон, шлейфов) с питанием от этой линии, управление от пульта «С2000» или ЭВМ по интерфейсу RS-485 | 1600 | 1664
С2000-ИП | Болид | Извещатель пожарный тепловой адресно-аналоговый максимально-дифференциальный, питается по двухпроводной линии от «С2000-КДЛ», до 127 адресов | 625 | 650
ДИП-34А | Болид | Дымовой оптико-электронный адресно-аналоговый извещатель, питается по двухпроводной линии от «С2000-КДЛ», до 127 адресов | 625 | 650
ИПР 513-3А | Болид | Извещатель пожарный ручной адресный электроконтактный, питается по двухпроводной линии от «С2000-КДЛ», до 127 адресов | 450 | 460
С2000-ИК | Болид | Охранный объемный оптико-электронный адресный извещатель, дальность 10 м, от минус 30 до +50°С, питается по двухпроводной линии от «С2000-КДЛ», до 127 адресов | 602 | 614
С2000-СТ | Болид | Акустический адресный охранный извещатель. Двухполосный. На стекло толщиной от 2,5 до8 мм. Дальность 6 м. Питание по двухпроводной линии от «С2000-КДЛ». От минус 10 до +45°С. | 475 | 494
С2000-СМК | Болид | Адресный магнитоконтактный охранный извещатель. От минус 30 до +50°С. Питание по двухпроводной линии от «С2000-КДЛ». До 127 адресов. | 200 | 208
БРИЗ | Болид | Блок разветвительно-изолирующий. Обеспечивает изоляцию короткозамкнутого участка двухпроводной линии связи контроллера С2000-КДЛ с последующим автоматическим восстановлением после устранения неисправности. | #VALUE! | 269.04
БРИЗ исп.01 | Болид | Блок разветвительно-изолирующий, встраеваемый в розетку адресных извещателей ДИП-34А, С2000-ИП. Обеспечивает изоляцию короткозамкнутого участка двухпроводной линии связи контроллера С2000-КДЛ с последующим автоматическим восстановлением после устранения неисправности. | #VALUE! | 269.04
С2000-СП2 | Болид | Адресный релейный блок на два реле. Питается от «С2000-КДЛ». Управление реле от пульта «С2000» или от «С2000-КДЛ». | 800 | 832
С2000-АР1 | Болид | Адресный расширитель. Размещается внутри охранного извещателя, питается от двухпроводной линии, передает состояние контактов сигнального реле и датчика вскрытия корпуса через «С2000-КДЛ» на пульт «С2000» или ЭВМ | 295 | 306
С2000-АР1 исп.03 | Болид | Адресный расширитель. Размещается внутри охранного извещателя, питается от двухпроводной линии, передает состояние контактов сигнального реле и датчика вскрытия корпуса через «С2000-КДЛ» на пульт «С2000» или АРМ. | 416 | 433
С2000-АР2 | Болид | Адресный расширитель на два шлейфа с контролем на замыкание и обрыв. Питается от двухпроводной линии, передает состояние шлейфов через «С2000-КДЛ» на пульт «С2000» или ПЭВМ | 365 | 368
С2000-АР8 | Болид | Адресный расширитель на восемь шлейфов с контролем на замыкание и обрыв. Питается от двухпроводной линии, передает состояние шлейфов через «С2000-КДЛ» на пульт «С2000» или ЭВМ. Функциональный аналог «Адемко 4208» | 1181 | 1228
С2000-Proxy | Болид | Считыватель проксимити карты для взятия под охрану, снятия с охраны и доступа. Выходной код – Touch Memory. Кнопка для команд. Исполнение – врезной. От минус 20 до +50°С | 1480 | 1539
С2000-Proxy-Н | Болид | Считыватель проксимити карты для взятия под охрану, снятия с охраны и доступа. Выходной код – Touch Memory. Кнопка для команд. Исполнение – накладной. От минус 20 до +50°С | 1480 | 1539
С2000-Proxy-Н1000 | Болид | Контроллер управления доступом со встроенным бесконтактным считывателем, карты стандарта EM-Marine | 1875 | 1950
Proxy-2А | Болид | Считыватель проксимити карты с интерфейсами Touch Memory, Wiegand, RS232, магнитных карт. Исполнение – врезной | 1600 | 1664
Proxy-3А | Болид | Считыватель проксимити карты с интерфейсами Touch Memory, Wiegand, RS232, магнитных карт. Исполнение – накладной | 2640 | 2745
Proxy-3М | Болид | Считыватель проксимити карты "Мифайр" с интерфейсами Touch Memory, Wiegand, RS232, магнитных карт. Исполнение – накладной | 3749 | 3899
Proxy-Long | Болид | Считыватель паркинговый для карт EM-Marin, КИБИ-001, БИБ-001, ProxCard. Формат данных Wiegand, Touch Memori, RS232. Дальность – 40 см. Питание-12В. От минус 30 до +50°С. | 14250 | 14820
«Считыватель-2» исп. 00, 02 | Болид | Монтажная площадка под «Touch memory» хромированная, светодиод | 163 | 169
«Считыватель-2» исп. 01 | Болид | Монтажная площадка под «Touch memory» черная, светодиод | 144 | 150
Считыватель-3 исп.00, Считыватель-3 исп.02 | Болид | Монтажная площадка под "Touch Memory", хромированная, двухцветный светодиод | 163 | 169
Считыватель-3 исп.01 | Болид | Монтажная площадка под "Touch Memory", черная, двухцветный светодиод | 144 | 150
ПИ-ГР |  | Преобразователь интерфейсов RS-232 – RS-485 с гальванической развязкой | #VALUE! | 1382.4
С2000-ПИ | Болид | Преобразователь интерфейса RS-232 – RS-485, повторитель интерфейса RS-485 с гальванической развязкой, разделитель интерфейса. От плюс 1 до +45°С. | 2213 | 2227
С2000-ПИ исп.01 | Болид | Преобразователь интерфейса RS-232 – RS-485, повторитель интерфейса RS-485 с гальванической развязкой, разделитель интерфейса. От минус 40 до +45°С. | 2442 | 2457
С2000-ПУ | Болид | Пульт управления. Подключаемых цепей-6. | 375 | 390
ИЗВЕЩАТЕЛИ
Ирбис | Болид | Акустический охранный извещатель. Двухполосный. На стекло толщиной от 2,5 до 8 мм. Релейный выход. Дальность 6 м. Питание 12В, 18мА. От минус 10 до +45 оС. | 384 | 399
ИПР 513-3 | Болид | Ручной, на замыкание, путем разбития стекла | 125 | 130
ИПР 513-3 исп.01 | Болид | Ручной пожарный извещатель (путем разбития стекла). Индикация дежурного режима работы | 155 | 161
СИСТЕМЫ ПЕРЕДАЧИ ИЗВЕЩЕНИЙ
УО-4С исп.02 | Болид | Контроль 4 шлейфов. Передача сообщений (SMS или Contact ID) через встроенный модем на телефоны пользователей или пульт централизованной охраны. Питание от внешнего источника 12 В | #VALUE! | 6136
ОПОВЕЩАТЕЛИ
Свирель-2 исп.00 | Болид | Звуковой уличный оповещатель. 6-15 В, 600 мА, 105 дБ | 561 | 583
Свирель-2 исп.01 | Болид | Звуковой уличный оповещатель. 6-15 В, 300 мА, 100 дБ | 400 | 416
Свирель-2 исп.02 | Болид | Звуковой уличный оповещатель. 24 В, 300 мА, 105 дБ | 560 | 582.4
Свирель-2 исп.03 | Болид | Внешняя световая и звуковая, 12 В, 350 мА, 100 дб | 480 | 499
Маяк | Болид | Световой оповещатель, питание 12/24 В, 50 мА | 94 | 97
ИСТОЧНИКИ ПИТАНИЯ
РИП-12 исп. 01 | Болид | Резервированный источник питания с микропроцессорным управлением, 12 В, 3 А (10 мин-4 А, 2 мин-8 А), световая и звуковая индикация режимов, возможность установки аккумулятора 17 А*ч и внешних до 34 А*ч, защита от переразряда. Крыш | 1908 | 1920
Бокс 2х17 А×ч–12 В | Болид | Бокс для установки двух аккум.12 В – 17 А×ч с элементами защиты | 747 | 768
РИП-12 исп. 02 | Болид | Резервированный источник питания с микропроцессорным управле-нием, 12 В, 2 А (10 мин-3 А, 2 мин-5 А), световая и звуковая индикация режимов, под аккумулятор 7 А*ч , защита от переразряда. Крышка под замок | 1680 | 1690
РИП-12 исп. 04 | Болид | Резервированный источник питания с микропроцессорным управле-нием, 12 В, 2 А, световая и звуковая индикация режимов, емкость 7 А*ч (без аккумулятора), защита от переразряда. Крышка под винт | 1450 | 1459
РИП-12 исп. 05 | Болид | Резервированный источник питания с микропроцессорным управлением, 12 В, 8 А (10 мин-10 А), световая и звуковая индикация режимов, возможность установки аккумулятора17 А?ч и внешних до 34 А-ч, защита от переразряда. Крышка под замо | 3747 | 3896
РИП-12В-!А-1,2Ач Protection | Болид | Резервированный источник питания. | 536 | 537
РИП-12В-1А-7Ач Protection | Болид | Резервированный источник питания 12 В, 1 А (5 мин-1.5 А), емкость 7 А*ч (без аккумулятора). Защита от переразряда аккумулятора | 680 | 684
РИП-24 исп. 01 | Болид | Резервированный источник питания с микропроцессорным управлением, 24 В, 3,0 А (10 мин-4 А, 2 мин-6 А), световая и звуковая индикация режимов, емкость 2х7 А*ч (без аккумуляторов), возможность подключения внешних аккумуляторов 2х17 А | 2137 | 2150
Бокс 2х17 Ач-24В | Болид | Бокс для установки аккумуляторов | 764 | 768
РИП-24 исп. 02 | Болид | Резервированный источник питания с микропроцессорным управлением, 24 В, 1 А (10 мин-1,5 А, 2 мин-3 А), световая и звуковая индикация режимов, емкость 2х7 А*ч (без аккумуляторов), защита от переразряда. Крышка под замок | 1755 | 1766
РИП-24 исп. 04 | Болид | Резервированный источник питания с микропроцессорным управле-нием, 24 В, 1 А, световая и звуковая индикация режимов, емкость 2х 4 А*ч (без аккумуляторов), защита от переразряда. Крышка под винт | 1603 | 1613
РИП-24-0,8-4Ач Protection | Болид | Резервированный источник питания. | 725 | 729
МП 24/12 В | Болид | Модуль преобразователя напряжения. Встраивается в РИП на 24 В для получения второго напряжения 12 В. Выходной ток – 0,5 А | 250 | 260
БЗС | Болид | Блок защитный сетевой - для защиты приборов (мощностью до 500 Вт), питающихся от сети 220 В от импульсных помех и длительных перенапряжений. От минус 30 до +50°С | 477 | 498
БЗК | Болид | Блок защитный коммутационный. Предназначен для распределения тока источника питания (РИП-12, РИП-24 или им подобным) по 6 каналам с индивидуальной защитой. Номинальный ток каждого канала - 0,6 A | 477 | 498
Оборудование компании Аргус-Спектр
Охранная и охранно-пожарная техника
Извещатели охранные
Волна-5 | Аргус- Спектр | Волна-5 Извещатель охранный радиоволновый объемный; питание по шлейфу; дальность до 16 м | 863.76 | 900.34
Аргус-2 | Аргус- Спектр | Аргус-2 Извещатель охранный радиоволновый объемный; дальность до 16 м | 764.64 | 796.5
Аргус-3 | Аргус- Спектр | Аргус-3 Извещатель охранный радиоволновый объемный; дальность до 7,5 м | 502.68 | 523.92
Аргус-3-Кронштейн | Аргус- Спектр | Аргус-3-Кронштейн Кронштейн для крепления извещателя Аргус-3 | 35.4 | 35.4
Фон-3 | Аргус- Спектр | Фон-3 Извещатель охранный радиоволновый объемный для открытых площадок или больших помещений; дальность от 10 до 30 м | 7257 | 7559.08
Фон-3/1 | Аргус- Спектр | Фон-3/1 Извещатель радиоволновый объемный для открытых площадок или помещений; дальность от 4 до 12 м | 7257 | 7559.08
ФОН-3 БН | Аргус- Спектр | ФОН-3 БН Блок настройки дальности действия и контроля работоспособности ИО Фон-3 | 1585.92 | 1652
Фон-3-Комплект монт частей | Аргус- Спектр | Фон-3-Комплект монт частей для Фон-3 и 3/1 | 2053.2 | 2139.34
Линар | Аргус- Спектр | Линар Извещатель охранный линейный радиоволновый для охраны периметров, дальность от 10 до 100 м | 7200.36 | 7500.08
Линар Блок для юстировки | Аргус- Спектр | Линар Блок для юстировки , кодировки, настройки дальности действия и контроля работоспособности ИО Линар, | 1168.2 | 1216.58
Сокол-2 | Аргус- Спектр | Сокол-2 Извещатель охранный комбинированный (ИК+СВЧ); радиус действия до 5 м (для установки на потолке) дальность до 12 м | 1253.16 | 1305.08
Сокол-3 | Аргус- Спектр | Сокол-3 Извещатель охранный комбинированный (ИК+СВЧ); радиус действия до 5 м (для установки на потолке) | 1182.36 | 1231.92
Икар-1 исп,А | Аргус- Спектр | Икар-1 исп,А Извещатель охранный оптико-электронный (для установки на потолке); диаметр зоны обнаружения при высоте установки 5 м - до 10 м, с датчиком вскрытия корпуса | 545.16 | 567.58
Икар-1 исп,Б | Аргус- Спектр | Икар-1 исп,Б Извещатель охранный оптико-электронный (для установки на потолке), диаметр зоны обнаружения при высоте установки 5 м - до 10 м | 523.92 | 546.34
Икар-2 исп,А | Аргус- Спектр | Икар-2 исп,А Извещатель охранный оптико-электронный, дальность до 12 м, с датчиком вскрытия корпуса | 474.36 | 494.42
Икар-2 исп,Б | Аргус- Спектр | Икар-2 исп,Б Извещатель охранный оптико-электронный, дальность до 12 м | 453.12 | 472
Икар-3 | Аргус- Спектр | Икар-3 Извещатель охранный оптико-электронный, дальность до 10 м | 311.52 | 324.5
Икар-5 исп,А (ИО409-34) | Аргус- Спектр | Икар-5 исп,А (ИО409-34) Извещатель охранный объемный оптико-электронный, устойчив к движению домашних животных весом до 40 кг (при контрасте температур 6°C) и до 20 кг (при контрасте температур 8°C) дальность до 10 м | 536.9 | 561.68
Икар-5 исп,Б (ИО309-16) | Аргус- Спектр | Икар-5 исп,Б (ИО309-16) Извещатель охранный поверхностный (вертикальная штора) оптико-электронный, устойчив к движению домашних животных весом до 40 кг (при контрасте температур 6 °C) и до 20 кг (при контрасте температур 8 °C), дальность до 10 м, | 558.14 | 584.1
Арфа | Аргус- Спектр | Арфа Извещатель охранный разрушения стекла; дальность до 6 м | 523.92 | 546.34
Сова-2 исп,А | Аргус- Спектр | Сова-2 исп,А Извещатель охранный совмещенный ИК + АК; дальность: 6 м - для АК канала, 12 м - для ИК канала, 2 выхода | 934.56 | 973.5
Сова-2 исп,Б | Аргус- Спектр | Сова-2 исп,Б Извещатель охранный совмещенный ИК + АК; дальность: 6 м - для АК канала, 12 м - для ИК канала, 2 выхода, 1 выход | 863.76 | 900.34
Сова-3 исп,А | Аргус- Спектр | Сова-3 исп,А Извещатель охранный совмещенный ИК+АК; (для установки на потолке) дальность:6 м - для АК канала, 12м - для ИК канала, 2 выхода | 1083.24 | 1128.08
Сова-3 исп,Б | Аргус- Спектр | Сова-3 исп,Б Извещатель охранный совмещенный ИК+АК; (для установки на потолке) дальность:6 м -для АК канала, 12м - для ИК канала 1 выход | 962.88 | 1003
АРС-имитатор звуковой | Аргус- Спектр | АРС-имитатор звуковой Имитатор для контроля извещателей разрушения стекла (Арфа ,Сова) в комплекте с батареей 6LP61 | 1316.88 | 1371.16
Икар-Линза штора | Аргус- Спектр | Икар-Линза штора Линза Френеля с диаграммой типа вертикальная штора, Для извещателей Сова-2, Икар-2, Икар-3, Икар-Р (радиосистема Стрелец), Дальность до 8 м, | 93.22 | 97.94
Икар-Линза коридор | Аргус- Спектр | Икар-Линза коридорЛинза Френеля с диаграммой типа коридорная, Для извещателей Сова-2, Икар-2, Икар-3, Икар-Р (радиосистема Стрелец), Дальность до 18 м, | 93.22 | 97.94
Приборы приемно-контрольные охранно-пожарные
Нота вар,1,00 с БР (без акк) | Аргус- Спектр | Нота вар,1,00 с БР (без акк) Прибор приемно-контрольный охранно-пожарный, металлический корпус, 1 шлейф, 1 выход на ПЦН, без аккум, | 1274.4 | 1327.5
Нота вар,1,00 без БР (без акк) | Аргус- Спектр | Нота вар,1,00 без БР (без акк) Прибор приемно-контрольный охранно-пожарный, металлический корпус, 1 шлейф, 1 выход на ПЦН, без аккум, | 1175.28 | 1224.84
Нота вар, 2,00 с БР (без акк) | Аргус- Спектр | Нота вар, 2,00 с БР (без акк) Прибор приемно-контрольный охранно-пожарный, пластмассовый корпус, 1 шлейф, 1 выход на ПЦН, без аккум, | 1196.52 | 1246.08
Нота вар, 2,00 без БР (без акк) | Аргус- Спектр | Нота вар, 2,00 без БР (без акк) Прибор приемно-контрольный охранно-пожарный, пластмассовый корпус, 1 шлейф, 1 выход на ПЦН, без аккум, | 1097.4 | 1143.42
Нота-2 вар, 1,00, с БР (без акк) | Аргус- Спектр | Нота-2 вар, 1,00, с БР (без акк) Прибор приемно-контрольный охранно-пожарный, пластмассовый корпус, 2 шлейфа, управление кнопкой, контактом/электронным ключом DS 1990А, (до 8 шт), 1 выход на ПЦН, выход на УОО-АВ исп2, без аккум, | 1656.72 | 1726.34
Нота-2 вар 1,00, без БР (без акк) | Аргус- Спектр | Нота-2 вар 1,00, без БР (без акк)Прибор приемно-контрольный охранно-пожарный, пластмассовый корпус, 2 шлейфа, управление кнопкой/ контактом/электронным ключом DS 1990А, (до 8 шт), 1 выход на ПЦН, выход на УОО-АВ исп,2, без аккум | 1557.6 | 1622.5
Нота-4 вар, 1,00, с БР (без акк) | Аргус- Спектр | Нота-4 вар, 1,00, с БР (без акк) Прибор приемно-контрольный охранно-пожарный, пластмассовый корпус, 4 шлейфа, управление кнопкой/, контактом/электронным ключом DS 1990А, (до 48 шт), раздельное управление группами шлейфов; 2 выхода на ПЦН, выход на УОО-АВ исп,2, без аккум | 1585.92 | 1652
Нота-4 вар 1,00, без БР (без акк) | Аргус- Спектр | Нота-4 вар 1,00, без БР (без акк)Прибор приемно-контрольный охранно-пожарный, пластмассовый корпус, 4 шлейфа, управление кнопкой/, контактом/электронным ключом DS 1990А, (до 48 шт), раздельное управление группами шлейфов; 2 выхода на ПЦН, выход на УОО-АВ исп,2, без аккум | 1486.8 | 1549.34
Аккорд вар, 1,00 (без акк) | Аргус- Спектр | Аккорд вар, 1,00 (без акк) Прибор приемно-контрольный охранно-пожарный, 4 шлейфа, 2 выхода на ПЦН, БВИ, без аккум, | 3306.36 | 3444.42
Аккорд вар, 1,11 (без акк) | Аргус- Спектр | Аккорд вар, 1,11 (без акк)Прибор приемно-контрольный охранно-пожарный, 4 шлейфа, 2 выхода на ПЦН, МВУ Атлас-3/6,БФ, БВИ, 2 выхода на ПЦН, МВУ Атлас-3/6,БФ, БВИ, без аккум, | 3809.04 | 3968.34
Аккорд вар, 1,11-2 (без акк) | Аргус- Спектр | Аккорд вар, 1,11-2 (без акк)Прибор приемно-контрольный охранно-пожарный, 4 шлейфа, 2 выхода на ПЦН, МВУ-2:Атлас-3/6, Фобос-ТР,БФ,БВИ, без аккум, | 4014.36 | 4181.92
Аккорд вар, 1,12 (без акк) | Аргус- Спектр | Аккорд вар, 1,12 (без акк)Прибор приемно-контрольный охранно-пожарный,4 шлейфа, 2 выхода на ПЦН, МВУАтлас-3/6, 2БФ,БВИ, без аккум, | 3957.72 | 4122.92
Аккорд вар, 1,20 (без акк) | Аргус- Спектр | Аккорд вар, 1,20 (без акк)Прибор приемно-контрольный охранно-пожарный, 4 шлейфа, 4 выхода на ПЦН,БВИ, без аккум, | 3334.68 | 3473.92
Аккорд вар, 1,21 (без акк) | Аргус- Спектр | Аккорд вар, 1,21 (без акк) Прибор приемно-контрольный охранно-пожарный, 4 шлейфа, 4 выхода на ПЦН, МВУАтлас-3/6, БФ,БВИ, без аккум, | 3879.84 | 4041.5
Аккорд вар, 1,21-2 (без акк) | Аргус- Спектр | Аккорд вар, 1,21-2 (без акк) Прибор приемно-контрольный охранно-пожарный, 4 шлейфа, 4 выхода на ПЦН, МВУ-2:Атлас-3/6, Фобос-ТР,БФ,БВИ, без аккум, | 3986.04 | 4152.42
Аккорд вар, 1,22 (без акк) | Аргус- Спектр | Аккорд вар, 1,22 (без акк) Прибор приемно-контрольный охранно-пожарный, 4 шлейфа, 4 выхода на ПЦН, МВУ-2:Атлас-3/6, Фобос-ТР,БФ,БВИ, без аккум, | 4028.52 | 4196.08
Аккорд вар, 2,00 (без акк) | Аргус- Спектр | Аккорд вар, 2,00 (без акк) Прибор приемно-контрольный охранно-пожарный, 8 шлейфов, протокол событий, 4 выхода на ПЦН,БВИ, без аккум, | 3717 | 3871.58
Аккорд вар, 2,11 (без акк) | Аргус- Спектр | Аккорд вар, 2,11 (без акк) Прибор приемно-контрольный охранно-пожарный, 8 шлейфов, протокол событий, 4 выхода на ПЦН, МВУ Атлас-3/6,БФ,БВИ, без аккум, | 4219.68 | 4395.5
Аккорд вар, 2,11-2 (без акк) | Аргус- Спектр | Аккорд вар, 2,11-2 (без акк) Прибор приемно-контрольный охранно-пожарный, 8 шлейфов, протокол событий, 4 выхода на ПЦН, МВУ-2:Атлас-3/6, Фобос-ТР,БФ,БВИ, без аккум, | 4396.68 | 4579.58
Аккорд вар, 2,12 (без акк) | Аргус- Спектр | Аккорд вар, 2,12 (без акк) Прибор приемно-контрольный охранно-пожарный, 8 шлейфов, протокол событий, 4 выхода на ПЦН, МВУ-2:Атлас-3/6, Фобос-ТР,БФ,БВИ, без аккум, | 4396.68 | 4579.58
Прима | Аргус- Спектр | Прима Прибор приемно-контрольный охранно-пожарный, 1 шлейф, работает с ретрансляторами СПИ Нева 10М, «Центр КМ01, Фобос | 601.8 | 626.58
Прима-3 исполнение 1 | Аргус- Спектр | Прима-3 исполнение 1 Прибор приемно-контрольный охранно-пожарный, 3 шлейфа, питание 12В, встроенная клавиатура управления, выход-реле | 1139.88 | 1187.08
Прима-3 исполнение 2 | Аргус- Спектр | Прима-3 исполнение 2 Прибор приемно-контрольный охранно-пожарный, 3 шлейфа, питание 12В, встроенная клавиатура управления, выход - «Атлас3/6», «Фобос-ТР», с блоком фильтра | 1380.6 | 1438.42
Аккорд вар, 3,00 с БР (без акк) | Аргус- Спектр | Аккорд вар, 3,00 с БР (без акк) Прибор приемно-контрольный охранно-пожарный, 4 шлейфа, управление кнопкой/контактом/ электронным ключом DS 1990A (до 48 шт,), раздельное управление группами шлйфов, 2 выхода на ПЦН, выход на УОО-АВ исп,2, пластмассовый корпус, Без аккум, | 1720.44 | 1792.42
Аккорд вар, 3,00 без БР (без акк) | Аргус- Спектр | Аккорд вар, 3,00 без БР (без акк) Прибор приемно-контрольный охранно-пожарный, 4 шлейфа, управление кнопкой/контактом/ электронным ключом DS 1990A (до 48 шт,), раздельное управление группами шлйфов, 2 выхода на ПЦН, выход на УОО-АВ исп,2, пластмассовый корпус, Без аккум, | 1614.24 | 1681.5
ППКОП Аккорд 512
Аккорд-512 БЦ-вар,1 (без акк) | Аргус- Спектр | Аккорд-512 БЦ-вар,1 (без акк) Прибор приемно-контрольный охранно-пожарный, 8 шлейфов, 4 выхода на ПЦН, БВИ, без аккум, | 3440.88 | 3584.84
Аккорд-512 БЦ-вар,1,11 (без акк) | Аргус- Спектр | Аккорд-512 БЦ-вар,1,11 (без акк) Прибор приемно-контрольный охранно-пожарный, 8 шлейфов, 4 выхода на ПЦН, МВУ Атлас-3/6, БФ, БВИ, без аккум, | 3943.56 | 4107.58
Аккорд-512 БЦ-вар,1,12 (без акк) | Аргус- Спектр | Аккорд-512 БЦ-вар,1,12 (без акк) Прибор приемно-контрольный охранно-пожарный, 8 шлейфов, 4 выхода на ПЦН, 4 выхода на ПЦН, МВУ Атлас-3/6, 2 БФ, БВИ, без аккум, | 4134.72 | 4307
Аккорд-512 БЦ-вар,1,21 (без акк) | Аргус- Спектр | Аккорд-512 БЦ-вар,1,21 (без акк) Прибор приемно-контрольный охранно-пожарный, 8 шлейфов, 4 ПЦН,МВУ-2:Атлас-3/6, <Фобос-ТР>; БФ, БВИ, без аккум, | 4120.56 | 4292.84
Аккорд-512 ПУЦ | Аргус- Спектр | Аккорд-512 ПУЦ Пульт управления центральный с ЖКИ для программирования и управления блоками-расширителями | 1904.52 | 1983.58
Аккорд-512 ПУЛ | Аргус- Спектр | Аккорд-512 ПУЛ Пульт управления локальный для программирования и управления блоками-расширителями, со светодиодными индикаторами состояния 8 ШС, подключение считывателя электронного ключа DS1990 А и/или считывателя бесконтактных карт типа ЕМ-СКД-01( к ППКОП Аккорд 512, радиосистема Стрелец) | 835.44 | 870.84
Аккорд-512 БРОП (акк 2,2) | Аргус- Спектр | Аккорд-512 БРОП (акк 2,2) Блок-расширитель охранно-пожарный, 8 шлейфов, аккум, 2,2 Ач | 2591.28 | 2699.84
Аккорд-512 БРОП (без акк) | Аргус- Спектр | Аккорд-512 БРОП (без акк) Блок-расширитель охранно-пожарный, 8 шлейфов, без аккум, | 2336.4 | 2434.34
Аккорд-512 БРОП 8/12 | Аргус- Спектр | Аккорд-512 БРОП 8/12 Блок-расширитель охранно-пожарный, 8 шлейфов, питание 12В | 1444.32 | 1504.5
Аккорд-512 БРП( акк 7А/ч) | Аргус- Спектр | Аккорд-512 БРП( акк 7А/ч) Блок-расширитель пожарный, 8 пожарных шлейфов, 2 выхода на ПЦН (пожар, неисправность), аккум,7 Ач | 3532.92 | 3680.42
Аккорд-512 БРП (без акк) | Аргус- Спектр | Аккорд-512 БРП (без акк) Блок-расширитель пожарный, 8 пожарных шлейфов, 2 выхода на ПЦН (пожар, неисправность), без аккум, | 3214.32 | 3348.84
Аккорд-512 БРРВ (акк 2,2) | Аргус- Спектр | Аккорд-512 БРРВ (акк 2,2) Блок-расширитель релейных выходов, 4 реле 220В/5А, аккум, 2,2 Ач | 2308.08 | 2404.84
Аккорд-512 БРРВ (без акк) | Аргус- Спектр | Аккорд-512 БРРВ (без акк) Блок-расширитель релейных выходов, 4 реле 220В/5А, без аккум, 4 реле 220В/5А, без аккум, | 2046.12 | 2131.08
Аккорд-512 БРПЦН | Аргус- Спектр | Аккорд-512 БРПЦН Блок-расширитель выходов на ПЦН, 4 выхода на ПЦН | 615.96 | 641.92
Аккорд-512 БЛГР | Аргус- Спектр | Аккорд-512 БЛГР Блок линейный с гальванической развязкой для гальванического разделения блоков-расширителей, работающих в условиях воздейсвия электромагнтных помех высокого уровня, | 552.24 | 575.84
Аккорд-512 БВИ-64 | Аргус- Спектр | Аккорд-512 БВИ-64 Блок выносных индикаторов, обеспечивает отображение состояния 64 ШС блоков-расширителей, Питание 12 В | 1585.92 | 1652
Аккорд-512 БСПКА | Аргус- Спектр | Аккорд-512 БСПКА Блок связи с персональным компьютером асинхронный по порту RS 232 | 1104.48 | 1150.5
Аккорд-512 Программное обеспечение АРМ Аккорд 512 | Аргус- Спектр | Аккорд-512 Программное обеспечение АРМ Аккорд 512 Программное обеспечение АРМ Аккорд 512 для работы с БСПКА (до 4 ППК на 1 компьютер) | 2924.04 | 3045.58
Аккорд-512 БРОП 23 | Аргус- Спектр | Аккорд-512 БРОП 23 Аккорд-20 БРОП 23, 23 охранно-пожарных шлейфов, 3 выхода на ПЦН, пошлейфная и групповая постановка на охрану,питание 12В, Режим работы: автономный или в составе Аккорд 512 | 2690.4 | 2802.5
Аккорд-512 БУП | Аргус- Спектр | Аккорд-512 БУП Блок управления печатью для вывода протокола событий ППКОП Аккорд-512, ППКП Радуга-2А, Радуга-4А, приемника Аргон РПУ на принтер по LPT | 736.32 | 767
Дополнительное оборудование
Аккорд 1,хх БВИ | Аргус- Спектр | Аккорд 1,хх БВИ Блок выносных индикаторов для ППКОП Аккорд вариантов исполнения 1,00, 1,11, 1,12, 1,20, 1,21, 1,22, 1,31 | 346.92 | 361.08
Аккорд 2,хх БВИ | Аргус- Спектр | Аккорд 2,хх БВИ Блок выносных индикаторов для ППКОП Аккорд вариантов исполнения 2,00, 2,11, 2,12 и Аккорд-512, Радиосистема Стрелец,радиопередатчик Аргон | 375.24 | 390.58
БЗ-1 | Аргус- Спектр | БЗ-1 Блок защиты приборов по ШС с напряжением до 30В от импульсных перенапряжений | 389.4 | 405.92
Аккорд БВП | Аргус- Спектр | Аккорд БВП Выносной блок считывания электронного протокола событий для ППКОП <Аккорд> вариантов: 2,00, 2,11, 2,11-2,2,12 | 934.56 | 973.5
Нота БР | Аргус- Спектр | Нота БР Блок-реле контактов на переключение, ~240В/=30В, 5А, Для ППКОП Нота, Нота-2, Нота-4, Аккорд 3,00 | 120.36 | 125.08
Аккорд БФ | Аргус- Спектр | Аккорд БФ Блок фильтра для ППКОП Аккорд, Аккорд-512, Сеть, Атлас-20 (Аккорд 1,31, МВУ, Прима-3А) | 395.3 | 414.18
Аккорд Модуль сопряжения | Аргус- Спектр | Аккорд Модуль сопряжениямодуль цифровой связи (RS 232) встраиваемый в ППКОП <Аккорд> вар, исп,: 1,20, 1,21, 1,21-2,1,22, Дискета с программой | 403.56 | 420.08
МВУ | Аргус- Спектр | МВУ Модуль высокочастотного уплотнения для ППКОП Аккорд,Сеть,Аккорд-512-БЦ:Атлас-3( 2 выхода),Атлас-6 | 502.68 | 523.92
МВУ-2 | Аргус- Спектр | МВУ-2 Модуль высокочастотного уплотнения для ППКОП Аккорд,Сеть,Аккорд-512-БЦ:Атлас-3( 2 выхода),Атлас-6,Фобос-ТР | 580.56 | 605.34
Радиосистема тревожной сигнализации Радиокнопка
РПД-РР | Аргус- Спектр | РПД-РР Ретранслятор-программируемый радиопередатчик для увеличения дальности радиосвязи, Управляется сигналами БОИ-96 и БОИ-6, видов извещений - 6, два шлейфа сигнализации, управление от электронных ключей DS 1990 A, датчик вскрытия, периодический контроль радиоканала, от -30 до +50 градусов | 1261.42 | 1314.52
РПУ-АУ | Аргус- Спектр | РПУ-АУ Аналоговое радиоприемное устройство в уличном исполнении, от -20 до +50 градусов | 3411.38 | 3552.98
РПД-КН лит1 вар1 исп1 | Аргус- Спектр | РПД-КН лит1 вар1 исп1 Ралиокнопка-радиопередающее устройство с датчиком падения от -5 до +50 градусов | 1444.32 | 1504.5
РПД-КН лит1 вар 1 исп2 | Аргус- Спектр | РПД-КН лит1 вар 1 исп2 Радиокнопка-радиопередающее устройство с датчиком падения от -20 до +50 градусов | 2435.52 | 2537
РПД-КН литера 1 вариант 2 исполнение 2 | Аргус- Спектр | РПД-КН литера 1 вариант 2 исполнение 2Устр-во радиопередающее, 1 шлейф сигнализации, информативность-1 (Тревога), от -20 до +50 градусов | 2180.64 | 2271.5
РПД-КН литера 1 вариант 2 исполнение 1 | Аргус- Спектр | РПД-КН литера 1 вариант 2 исполнение 1Устр-во радиопередающее, 1 шлейф сигнализации, информативность-1 (Тревога), от -5 до +50 градусов, информативность- 1 (Тревога), от -5 до +50 градусов | 1182.36 | 1231.92
РПД-РБ | Аргус- Спектр | РПД-РБ Радиобрелок-малогабаритное радиопередающее устройство, от -5 до + 50 градусов | 1097.4 | 1143.42
РПД-РС | Аргус- Спектр | РПД-РС Устр-во радиопередающее, применяется совместно с ППКОП Прима-3А,Прима-3 исп,1, Нота-4 и РРОП Стрелец,5 видов извещений, периодический контроль радиоканала, от -30 до +50 градусов | 1012.44 | 1054.92
РПД-РК | Аргус- Спектр | РПД-РК Радиокукла-радиопередающее устройство в виде пачки банкнот, тревожное извещение передается при ее перемещении или наклоне, от -5 до +50 градусов | 2159.4 | 2249.08
РПД-РУ | Аргус- Спектр | РПД-РУ Радиоудлинитель - программируемый радиопередатчик для охраны объектов с различными ППКОП, видов извещений - 7, контроль 4 входов, датчика вскрытия,периодический контроль радиоканала, от -30 до +50 градусов | 1118.64 | 1165.84
РПД-РР | Аргус- Спектр | РПД-РР Ретранслятор- программируемый радиопередатчик для увеличения дальности радиосвязи, Управляется сигналами БОИ-96 и БОИ-6, видов извещений - 6, два шлейфа сигнализации, управление от электронных ключей DS 1990 A, датчик вскрытия, периодический контроль радиоканала, | 1261.42 | 1314.52
РПУ лит1 исп1 | Аргус- Спектр | РПУ лит1 исп1Радиоприемное устройство, принимает тревожные извещения от 6 РПД-КН, РПД-РК, от -5 до + 50 градусов | 2308.08 | 2404.84
РПУ лит1 исп2 | Аргус- Спектр | РПУ лит1 исп2радиоприемное устройство, принимает тревожные извещения от 6 РПД-КН, РПД-РК, от -20 до +50 градусов | 3099.86 | 3228.48
РПУ-А исполнение 1 | Аргус- Спектр | РПУ-А исполнение 1аналоговое радиоприемное устройство, применяется совместно с БОИ-6 или БОИ-96, Для увеличения дальности связи до 10-15 км используются выносные антенны, от -5 до +50 градусов | 1585.92 | 1652
РПУ-А исполнение 2 | Аргус- Спектр | РПУ-А исполнение 2радиоприемное устройство, аналоговое применяется совместно с БОИ-6 или БОИ-96, Для увеличения дальности связи до 10-15 км используются выносные антенны, от -20 до +50 градусов | 2577.12 | 2684.5
РПУ-АУ | Аргус- Спектр | РПУ-АУ Радиоприемное устройство, аналоговое применяется совместно с БОИ-6 или БОИ-96, Для увеличения дальности связи до 10-15 км используются выносные антенны, в уличном исполнении, от -20 до +50 градусов | 3411.38 | 3552.98
БОИ-6 | Аргус- Спектр | БОИ-6 Блок обработки и индикации на 6 РПД, допускается подключение до трех БОИ-6 к одному РПУ, выход на компьютер, от -20 до +50 градусов | 1069.08 | 1113.92
БОИ-96 | Аргус- Спектр | БОИ-96 Блок обработки и индикации, Совместно с РПУ (РПУ-А, РПУ-АУ) позволяет принимать и обрабатывать извещения от 96 РПД, до трех БОИ-96 к одному РПУ, выход на БВИ-64 и компьютер, от -10 до +50 градусов | 2053.2 | 2139.34
БВИ | Аргус- Спектр | БВИ блок выносных индикаторов для РПУ | 191.16 | 199.42
БДА | Аргус- Спектр | БДА Блок дешифрации адреса РПД, 6 релейных выходов, допускается подключение до двух БДА к РПУ или БОИ-6, от -20 до +50 градусов | 984.12 | 1025.42
РПД-КН КЛИПСА | Аргус- Спектр | РПД-КН КЛИПСАдержатель металлический РПД-КН | 219.48 | 228.92
Внутриобъектовая охранно-пожарная радиосистема СТРЕЛЕЦ
Икар-5Р (ИО 40910-4, ИО 30910-2) | Аргус- Спектр | Стрелец Икар-5Р (ИО 40910-4, ИО 30910-2) Извещатель Объемный оптико-электронный, Устойчив к движению домашних животных весом до 40 кг (при контрасте температур 6 ºС) и до 20 кг (при контрасте температур 8 ºС); дальность обнаружения -до 10м, Микропроцессорная обработка, 4-х элементный пироприемник, Продолжительность работы: 2,5-5 лет от основной батареи + 2 мес, от резервной батареи (в комплекте), Исполнение Б поверхностный (вертикальная штора) | 1660 | 1711
Арфа-Р (ИО 32910-2) | Аргус- Спектр | Стрелец Арфа-Р (ИО 32910-2) Датчик Разрушения стекла, Дальность обнаружения до 6 м, обнаруживает разрушение шести типов стекол, микропроцессорная обработка, Продолжительность работы: 2-4 лет от основной батареи + 2 мес, от резервной батареи (в комплекте) | 1925.76 | 2 006,00
РРОП | Аргус- Спектр | Стрелец РРОП Радиорасширитель охранно-пожарный ППКОП 01040510119-16/256-1 Программируемый период контроля канала от 1,5 мин до 15 мин, Выходы: RS-232, релейные (3 шт,), открытый коллектор (2 шт,) СЛ Аккорд-512,CD c программой, 2 антенны, Питание 9,,,,,27В, | 2832 | 2950
АСБ-РС | Аргус- Спектр | Стрелец АСБ-РС Радиорасширитель пожарный для Радуга 2А/4А, Возможность построения адресной пожарной радиосистемы, Программируемый период контроля канала от 1,5 мин до 15 мин, Подключение к СЛ ППКП «Радуга2А/4А», CD c программой, 2 антенны, Питание: от СЛ или 10,,,15 В, | 2888 | 3008
РРП-240 | Аргус- Спектр | Стрелец РРП-240Радиорасширитель пожарный для ППКП «Радуга-3» Возможность построения полноценной адресно-аналоговой пожарной радиосистемы, Программируемый период контроля канала от 1,5 мин до 15 мин, Подключение к СЛ ППКП «Радуга-3», CD с программой, 2 антенны, Питание: от СЛ или 10,,,,,32 В, | 2 859,14 | 2 978,32
Икар-Р (ИО40910-3) | Аргус- Спектр | Стрелец Икар-Р (ИО40910-3)Извещатель Объемный оптико-электронный, Дальность обнаружения – до 12 м, Микропроцессорная обработка, термокомпенсация, датчик вскрытия, Продолжительность работы: 3-7,5 лет от основной батареи + 2 мес, от резервной батареи (в комплекте) | 1490 | 1185
РИГ (ИО10210-4) | Аргус- Спектр | Стрелец РИГ (ИО10210-4)Магнитоконтактный универсальный, Встроенный геркон, вход для подключения охранного или пожарного шлейфа сигнализации, датчики вскрытия и отрыва от стены, Продолжительность работы: 3-7,5 лет от основной батареи +2 мес, от резервной батареи (в комплекте) | 1126.9 | 1173
Аврора-ДР (ИП21210-3) | Аргус- Спектр | Стрелец Аврора-ДР (ИП21210-3)Радиоизвещатель дымовой оптико-электронный адресно-аналоговый, Передача аналоговой величины, программирование уровня чувствительности, режимы «День»/«Ночь»,Компенсация запыленности, Термокомпенсация, Двухцветная индикация, Возможность тестирования магнитом, Продолжительность работы: | 1371.16 | 1429
Аврора-ТР (ИП10110-1-А1 ) | Аргус- Спектр | Стрелец Аврора-ТР (ИП10110-1-А1 )Радиоизвещатель тепловой максимально-дифференциальный адресно-аналоговый, Передача аналоговой величины, программирование уровня чувствительности, режимы «День»/«Ночь», Термокомпенсация, Двухцветная индикация, Возможность тестирования магнитом, Продолжительность работы: 3-7,5 лет – от основной батареи + 2 мес, от резервной батареи (в комплекте) | 1276.76 | 1329
Аврора-ДТР | Аргус- Спектр | Стрелец Аврора-ДТРРадиоизвещатель комбинированный (дымовой+тепловой) адресно-аналоговый | 1395 | 1463.2
ИПР-Р(ИПР 51310-1) | Аргус- Спектр | Стрелец ИПР-Р(ИПР 51310-1)Извещатель пожарный ручной, Двухцветный светодиодный индикатор, Квитирование доставки тревожного извещения на ППКОП и индикация состояния элементов питания, Продолжительность работы: 3-7,5 лет от основной батареи + 2 мес, от резервной батареи (в комплекте) | 1600 | 1666
РБУ | Аргус- Спектр | Стрелец РБУРадиобрелок управления и индикации, Двунаправленная радиосвязь, Передача и квитирование команд: «Постановка под охрану», «Снятие с охраны», «Паника», «Сброс пожарных тревог и неисправностей» и др, Ручной/автоматический запрос состояния разделов, Возможности работы во всей сети, Возможность блокировки кнопок, Срок работы от комплекта батарей (2 CR2032A) до 5 лет, | 842.52 | 877
ИБ-Р | Аргус- Спектр | Стрелец ИБ-РИсполнительный блок радиоканальный, Переключающийся релейный выход =30В/~250 В,5 А, Шлейф контроля неисправности, Датчики вскрытия и отрыва от стены, Внешнее питание 10-27В | 920 | 958
Стрелец ПУ-Р | Аргус- Спектр | Пульт управления локальный радиоканальный Двунаправленная радиосвязь. Для управления радиосистемой «Стрелец», светодиодные индикаторы состояния 8 разделов, 6 индикаторов событий. Продолжительность работы: 5 лет от основной батареи + 2 мес. от | 2592 | 2700
Стрелец ПУЛ-Р | Аргус- Спектр | Пульт управления локальный радиоканальный. Двунаправленная радиосвязь. Для управления радиосистемой «Стрелец», светодиодные индикаторы состояния 8 разделов, 6 индикаторов событий. Продолжительность работы: 5 лет от основной батареи + 2 мес. | 1444 | 1504
Пожарная техника
Извещатели пожарные
Аврора-ТН (ИП 101-78-А1) | Аргус- Спектр | Аврора-ТН (ИП 101-78-А1) Извещатель тепловой максимальный-дифференциальный неадресный (без базы) | 188.8 | 197.06
Аврора-ДН (ИП 212-78) | Аргус- Спектр | Аврора-ДН (ИП 212-78) Извещатель дымовой оптико-электронный неадресный (без базы) | 185 | 194.7
Аврора-ДТН (ИП 212/101-78-А1) | Аргус- Спектр | Аврора-ДТН (ИП 212/101-78-А1) Извещатель комбинированный (дымовой + тепловой) неадресный (без базы) | 252.52 | 263.14
Автора База Основная 2-х проводная | Аргус- Спектр | Автора База Основная 2-х проводная База для монтажа скрытой проводкой или с использованием коробов малого сечения, для извещателей Аврора | 26 | 27
Аврора База Усиленная 2-х проводная | Аргус- Спектр | Аврора База Усиленная 2-х проводнаяБаза для монтажа на неровных поверхностях, Для извещателей Аврора | 31.86 | 34.22
Аврора База Высокая 2-х проводная | Аргус- Спектр | Аврора База Высокая 2-х проводнаяБаза для монтажа с использованием металлорукавов или коробов большого сечения Для извещателей Аврора | 56.64 | 59
Аврора База Релейная 4-х проводная | Аргус- Спектр | Аврора База Релейная 4-х проводнаяБаза для включения неадресных извещателей серии Аврора по 4-х проводной схеме, с раздельными цепями питания и сигнализации Для извещателейАврора | 122.72 | 127.44
Арго (ИП 114-01-А1) | Аргус- Спектр | Арго (ИП 114-01-А1) Извещатель тепловой максимальный пороговая температура 58°С, дымовой автономный с базой, работает от батареи CR 123 (не менее 10 лет), встроенная сирена, | 108.56 | 113.28
Аврора-01 (ИП 212-81) | Аргус- Спектр | Аврора-01 (ИП 212-81)Извещатель дымовой автономный с базой, работает от батареи CR 123 (не менее 10 лет), рабочая температура, от -30 до + 55 градусов, с батареей СR 123 | 453.12 | 472
Аврора-01 (ИП 212-81) | Аргус- Спектр | Аврора-01 (ИП 212-81)Извещатель дымовой автономный с базой, работает от батареи CR 123 (не менее 10 лет), встроенная сирена, Рабочая температура от -30 до + 55 градусов, Без батареи CR 123 | 368.16 | 383.5
Аврора СR 123 | Аргус- Спектр | Аврора СR 123 Элемент питания (батарея) | 84.96 | 88.5
Аврора Ввод кабельный | Аргус- Спектр | Аврора Ввод кабельный Предназначен для ввода монтажного кабеля или металлорукава в базу высокую двухпроводную или в базу релейную четырехпроводную, В одну базу можно установить до четырех кабельных вводовДля извещателей Аврора | 21.24 | 22.42
Приборы приемно-контрольные пожарные
Луч вар,1,00 | Аргус- Спектр | Луч вар,1,00 Прибор приемно-контрольный пожарный, контроль 1 шлейфа(до 8 мА), 2 выхода на ПЦН(пожар, исправность), реле управления УПА, вентиляцией, без аккум, | 1515.12 | 1578.84
Луч вар,1,01 | Аргус- Спектр | Луч вар,1,01Прибор приемно-контрольный пожарный, контроль 1 шлейфа(до 8 мА), 2 выхода на ПЦН(пожар, неисправность), реле управления УПА, вентиляцией, Аккум, 2,2 АЧ | 1862.04 | 1939.92
Радуга, без аккум, | Аргус- Спектр | Радуга, без аккум, Прибор приемно-контрольный пожарный, контроль 5 шлейфов(до 8 мА), 2 ПЦН Пожар 1-2, ПЦН Неисправность; встроенная клавиатура, контроль и управление УПА, | 3858.6 | 4019.08
Система пожарной сигнализации Радуга-2А и Радуга-4А (адресная)
Радуга-2А БПК без акк, | Аргус- Спектр | Радуга-2А БПК без акк, Блок приемно-контрольный, контроль до 128 адресных зон, 1/2 сигнальных линии (СЛ), дискета с программой, ключ-2 шт без аккум, | 6018 | 6269.34
Радуга-4А БПК без акк, | Аргус- Спектр | Радуга-4А БПК без акк, Блок приемно-контрольный, контроль до 64 адресных зон, 1 СЛ, полный контроль и адресное переключение режима пуска Старт-4А, Старт-А, дискета с программой, ключ-2 шт, без аккум, | 5586.12 | 5818.58
Аврора ДА (ИП-212-79) | Аргус- Спектр | Аврора ДА (ИП-212-79) Извещатель пожарный дымовой оптико-электронный адресный (в комплекте с основной базой) | 515.66 | 536.9
Аврора-2П | Аргус- Спектр | Аврора-2ППрограмматор адресных пожарных извещателей «Аврора-ДА», «Аврора-ТА», «Аврора-ДТА», Предназначен для программирования и считывания адреса извещателя, Питание от батареи 9В типа Крона (в комплекте) | 920.4 | 959.34
Старт-4А без акк | Аргус- Спектр | Старт-4А без акк контроль 1 ШС, управление газовым, порошковым, аэрозольным и воднодисперсионным пожаротушением, автономная или совместная работа с ППКП Радуга-4А и Радуга-2А | 4871.04 | 5074
Старт-А | Аргус- Спектр | Старт-АКонтроль 1 ШС, управление порошковым, аэрозольным и воднодисперсионным пожаротушением, дымоудалением, автономная или совместная работа с ППКП Радуга-4А и Радуга-2А, питание 12 В | 1401.84 | 1460.84
Система пожарной сигнализации Радуга-3-ЕСО2000(адресно-аналоговая)
Радуга-3 Без акк | Аргус- Спектр |  | 15505.2 | 16151.84
Приборы управления пожарные
Старт вар,1,00 без акк | Аргус- Спектр | Старт вар,1,00 без аккУстройство управление установками газового, порошкового, аэрозольного пожаротушения, дымоудалением, Без аккум, | 1727.52 | 1799.5
Старт-Р вар,1,00 без акк | Аргус- Спектр | Старт-Р вар,1,00 без акк Устройство управления вентиляцией, дымоудалением и др, Четыре программируемых канала с релейными выходами, без аккум, | 1727.52 | 1799.5
Старт-8 без акк | Аргус- Спектр | Старт-8 без акк Расширитель выходов, 8 выходов управления пожаротушением или оповещателями с контролем на обрыв и замыкание, задержка между срабатыванием выходов до 30 сек, Питание 12 В, | 863.76 | 900.34
Система речевого оповещения Орфей
Орфей БРО без акк | Аргус- Спектр | Орфей БРО без акк Блок речевого оповещения, до 4 сообщений длительностью до 32 сек,, выходная мощность 16 Вт, встроенный микрофон, 16 контролируемых линий связи с акустическими модулями, линейный вход трансляции сигналов МЧС, без аккум, | 1727.52 | 1799.5
Орфей Модуль акуст,исп, 1 (настенный) | Аргус- Спектр | Орфей Модуль акуст,исп, 1 (настенный)для подключения непосредственно к выходам БРО, 3 Вт, 8 Ом (настенный) | 261.96 | 272.58
Орфей Модуль акуст, исп, 1 (потолочный) | Аргус- Спектр | Орфей Модуль акуст, исп, 1 (потолочный)для подключения непосредственно к выходам БРО, 3 Вт, 8 Ом (потолочный) | 383.5 | 400.02
Орфей Модуль акустический исп, 2 | Аргус- Спектр | Орфей Модуль акустический исп, 2для трасляционной сети с напряжением 30 В, 3 Вт, 8 Ом (настенный) | 383.5 | 400.02
Орфей Модуль акустический исп, 2 | Аргус- Спектр | Орфей Модуль акустический исп, 2для трасляционной сети с напряжением 30 В, 3 Вт, 8 Ом (потолочный) | 509.76 | 531
Орфей Модуль акустический исп, 3 | Аргус- Спектр | Орфей Модуль акустический исп, 3для трасляционной сети с напряжением 100 В, 3 Вт, 8 Ом (настенный) | 396.48 | 413
Орфей Модуль акустический исп, 3 | Аргус- Спектр | Орфей Модуль акустический исп, 3для трасляционной сети с напряжением 100 В, 3 Вт, 8 Ом (потолочный) | 519.2 | 540.44
Источники питания
МБП - 12 вар, 2,0 | Аргус- Спектр | МБП - 12 вар, 2,0 Блок питания малогабаритный 12В/0,24А, выходы контроля основного и резервного питания, выходы контроля основного и резервного питания, без аккум, | 693.84 | 723.34
БП-12/0,7А | Аргус- Спектр | БП-12/0,7А Блок питания с выходами контроля основного и резервного питания-2 реле, специальный выход состояния питания для "Аккорд-20" и БРОП 8/12,ускоренный заряд аккумулятора и контроль исправности цепи заряда; под аккум, 7 Ач | 2378.88 | 2478
БП-12/2А | Аргус- Спектр | БП-12/2А Блок питания с выходами контроля основного и резервного питания-2 реле, специальный выход состояния питания для "Аккорд-20" и БРОП 8/12,ускоренный заряд аккумулятора и контроль исправности цепи заряда; под аккум, 17 Ач | 2619.6 | 2728.16
Устройства контроля шлейфов
УКШ-1 | Аргус- Спектр | УКШ-1Устройство контроля шлейфов пожарной и охранно-пожарной сигнализации | 141.6 | 147.5
Элементы и устройства систем контроля и управления доступом
Нота КД | Аргус- Спектр | Нота КД Контроллер доступа для электронных ключей DS 1990 А (до 16 шт,) выход – открытый коллектор, для совместной работы с ППКОП "Аккорд", "Сеть", "Нота" и др, | 431.88 | 449.58
Нота Считыватель электронного ключа | Аргус- Спектр | Нота Считыватель электронного ключаДля совместной работы со встроенным контроллером доступа (КД), ППКОП "Нота-2", "Нота-4","Аккорд-512"(ПУЛ,)СПИ "Атлас-20", радиопередатчиком "Аргон" и др, | 191.16 | 199.42
Оборудование компании Сибирский Арсенал
Приборы
Карат ЦБ | Сибирский Арсенал | 24 зоны, 4 ПЦН, эл. ключ, журнал событий, под аккумулятор 7 Ач | #VALUE! | 2790
Карат БИУ | Сибирский Арсенал | Блок индикации и управления – выносная панель для Карат ЦБ | #VALUE! | 1440
УОТС-1-1А | Сибирский Арсенал | 1 зона, 1 ПЦН, под аккумулятор 1,2 Ач | #VALUE! | 670
Кварц, вариант 1 | Сибирский Арсенал | 1 зона, 2 ПЦН, эл. ключ, под аккумулятор 1,2 Ач | #VALUE! | 820
Кварц, вариант 2 | Сибирский Арсенал | 1 зона, 2 ПЦН, эл. ключ, под аккумулятор 1,2 Ач | #VALUE! | 798
Гранит-2 | Сибирский Арсенал | 2 зоны, 2 ПЦН, эл. ключ, под аккумулятор 7 Ач | #VALUE! | 1360
Гранит-3 | Сибирский Арсенал | 3 зоны, 2 ПЦН, под аккумулятор 7 Ач | #VALUE! | 1180
Гранит-4 | Сибирский Арсенал | 4 зоны, 2 ПЦН, эл. ключ, под аккумулятор 7 Ач | #VALUE! | 1540
Гранит-5 | Сибирский Арсенал | 5 зон, 2 ПЦН, под аккумулятор 7 Ач | #VALUE! | 1294
Гранит-8 | Сибирский Арсенал | 8 зон, 2 ПЦН, эл. ключ, под аккумулятор 7 Ач | #VALUE! | 1900
Гранит-8Р | Сибирский Арсенал | 8 зон, 2 ПЦН, эл. ключ, ЖК индикатор, журнал событий, под аккумулятор 7 Ач | #VALUE! | 2530
Гранит-16 | Сибирский Арсенал | 16 зон, 3 ПЦН, под аккумулятор 7 Ач | #VALUE! | 2196
Гранит-24 | Сибирский Арсенал | 24 зоны, 3 ПЦН, под аккумулятор 7 Ач | #VALUE! | 2382
Гранит-ПУ | Сибирский Арсенал | 1 зона, 32 пиропатрона, под аккумулятор 7 Ач | #VALUE! | 2790
БП | Сибирский Арсенал | дополнительный блок пожаротушения для Гранит-ПУ на 4 модуля | #VALUE! | 378
Программатор | Сибирский Арсенал | для Гранит-2, Гранит-4 | #VALUE! | 480
Приборы для индивидуальной охраны
Гранит-2А | Сибирский Арсенал | 2 зоны, GSM-терминал, автодозвон по линиям ГТС, речевые сообщения, РИП | #VALUE! | 7500
Гранит-4А | Сибирский Арсенал | 4 зоны, GSM-терминал, автодозвон по линиям ГТС, речевые сообщения, РИП | #VALUE! | 8350
Защити себя сам | Сибирский Арсенал | комплект приборов для монтажа автономной охранной сигнализации | #VALUE! | 1250
Адресная система
Гранит-128 | Сибирский Арсенал | адресная система, до 128 объектовых приборов, под аккумулятор 7 Ач | #VALUE! | 3720
Модем | Сибирский Арсенал | адресный модем для объектовых приборов | #VALUE! | 612
Источники питания резервированные
Парус-3 | Сибирский Арсенал | 12В, 0.4 А, под аккумулятор 1,2 Ач | #VALUE! | 520
Парус-4 | Сибирский Арсенал | 12В, 1 А, под аккумулятор 1,2 Ач | #VALUE! | 780
Парус-5 | Сибирский Арсенал | 12В, 2 А, под аккумулятор 7 Ач | #VALUE! | 1280
Извещатели
ИП 101-1А | Сибирский Арсенал | тепловой 70˚С, с индикатором | #VALUE! | 56
ИП 101-3А | Сибирский Арсенал | тепловой максимально-дифференциальный, 70˚С, с индикатором | #VALUE! | 95
ИО 102-32 «Полюс» | Сибирский Арсенал | охранный, магнитоконтактный | #VALUE! | 12.8
ИП 212-63 «Данко» | Сибирский Арсенал | дымовой, оптико-электронный | #VALUE! | 185
Рапид | Сибирский Арсенал | ИК извещатель, 18 м, от –30˚С, кронштейн | #VALUE! | 195
Рапид, вариант 2 | Сибирский Арсенал | ИК извещатель, 18 м, от –30˚С, без тампера, кронштейн | #VALUE! | 187
Лидер | Сибирский Арсенал | Тревожная радиокнопка, 200м, 434 МГц, 2 брелока | #VALUE! | 710
Брелок (434 МГц) | Сибирский Арсенал | Дополнительный брелок для радиокнопки «Лидер» | #VALUE! | 147
Оповещатели
Призма - 100 | Сибирский Арсенал | световой, 12 В, 30 мА | #VALUE! | 78
Призма - 200 | Сибирский Арсенал | светозвуковой оповещатель, 12 В | #VALUE! | 296
Призма - 200И | Сибирский Арсенал | светозвуковой оповещатель, 12 В, оповещение по шине питания | #VALUE! | 330
Рокот | Сибирский Арсенал | речевой, 2 сообщения по 8 сек, 10 Вт | #VALUE! | 692
Рокот-2 | Сибирский Арсенал | речевой, 2 акустических канала, 24 Вт, 5 сообщений, микрофонный вход | #VALUE! | 2950
Рокот-3 | Сибирский Арсенал | речевой, с акустической системой, 3 Вт | #VALUE! | 408
АС-2-1 | Сибирский Арсенал | акустическая система, 5 Вт, 4 Ом | #VALUE! | 290
АС-2-2 | Сибирский Арсенал | акустическая система, 5 Вт, 4 Ом, согласующий трансформатор | #VALUE! | 332
АС-2-3 | Сибирский Арсенал | акустическая система, 5 Вт, 4 Ом, световой указатель | #VALUE! | 350
Оборудование компании Риэлта
Извещатели инфракрасные пассивные
Фотон-6, 6А, 6Б | Риэлта | оптико-электронный, -30…+50°С, 12В, дальность 12м (объем), 20м (линейн), 10м (поверх) | 422.44 | 440.14
Фотон-10,10А,10Б | Риэлта | оптико-электр, сферич. линза, микропроцесс. -30…+50°С, 12В, дальн. 12м (объем), 20м (линейн), 10м (поверх), кронштейн в комплекте поставкиобраб., | 575.84 | 605.34
Фотон-15, 15А, 15Б | Риэлта | оптико-электронный, сферич. линза, -30…+50°С, дальность 12м (объем), 20м (линейн), 10м (поверх), питание по шлейфу, кронштейн в комплекте поставки | 549.88 | 577.02
Фотон-12, 12-1 | Риэлта | оптико-электронный, сферическая линза, объем. зона, -30…+50°С, дальность 12м, питание 12В или по шлейфу, кронштейн в комплекте поставки | 422.44 | 440.14
Фотон-12Б, 12-1Б | Риэлта | оптико-электронный, сферическая линза, «штора», -30…+50°С, дальность 15м, питание 12В или по шлейфу, кронштейн в комплекте поставки | 422.44 | 440.14
Фотон-Ш, Ш-1 | Риэлта | оптико-электронный, «занавес», высота уст. до 5м, -30…+50°С, 12В или по шлейфу | 593.54 | 623.04
Фотон-9 | Риэлта | оптико-электронный, 0…+50°С, 12В, 10м | 494.42 | 513.3
Фотон-СК | Риэлта | оптико-электронный, 0…+50°С, 12В, дальность 10м, 2 типа линз (обычная и защ. от домаш. животных) | 494.42 | 513.3
Фотон-СК-2 | Риэлта | оптико-электронный, микропроцес. обр., -10…+55°С 12В, дальность 15м, 2 типа линз (обычная и защ. от домашних животных) | 867.3 | 906.24
Фотон-16, 16А, 16Б | Риэлта | оптико-электр. с каналом антимаскирования, сферич. линза, микропроцесс. обраб., -30…+50°С, 12В, дальн. 12м (объем), 20м (линейн), 15м (поверх), кронштейн в комплекте поставки | 761.1 | 814.2
Фотон-19 | Риэлта | оптико-электронный с помехозащищенностью от домашних животных весом до 10 кг, сферич. линза, микропроцесс. обработка, температурная компенсация, +1…+50°С, объемная зона, дальность 10 м, питание 12В, кронштейн в комплекте поставки | 518.02 | 545.16
Пирон-1, 1А, 1Б | Риэлта | оптико-электронный, взрывозащищенное исполнение, маркировка 1ExibIICТ6, дальность 12м (объем), 20м (линейн.), 10м (поверх.), -30…+500С, питание 7,5…20В, кронштейн в комплекте поставки | 5310 | 5310
Пирон-2, 2А, 2Б | Риэлта | оптико-электронный, сферич. линза, -30…+50°С, дальность 12м (объем), 20м (линейн), 10м (поверх), питание 12В, кронштейн в комплекте поставки | 317.42 | 332.76
Извещатели акустические разбития стекла
Стекло-2 | Риэлта | разбития стекла, микропроц., -20…+45°С, дальность 6м, питание по шлейфу | 422.44 | 440.14
Стекло-3 | Риэлта | разбития стекла, микропроц., -20…+45°С, дальность 6м, питание 12В | 543.98 | 605.34
Звон-1 | Риэлта | разбития стекла, микропроц., -20…+45°С, дальность 4 м, питание 12В | 335.12 | 350.46
Извещатели совмещенные
Орлан | Риэлта | совмещенный ИК+разбития стекла, 6м (АК), 12м (ИК объемный), 12В, -20…+45°С, кронштейн в комплекте поставки | 887.36 | 927.48
Орлан-Ш | Риэлта | совмещенный ИК+разбития стекла, | 887.36 | 927.48
| Риэлта | 6м (АК), 10м (ИК поверхностный), 12В, -20…+45°С, кронштейн в комплекте поставки | 0 | 0
Пирс-1-1 | Риэлта | пассивный ИК-извещатель со встроенной видеокамерой, ч/б камера, дальность 12 м, питание 12 В, -10 ...+50°С | 1770 | 1947
Пирс-1-3 | Риэлта | Пассивный ИК-извещатель со встроенной черно-белой видеокамерой, объектив M12, дальность 20 м,питание 12 В, -10…+50 С | 1770 | 1947
Пирс-1-2 | Риэлта | пассивный ИК-извещатель со встроенной видеокамерой, цветная камера, дальность 12 м, питание 12 В, -10 ...+50°С | 2478 | 2655
Фотон-17 | Риэлта | пассивный ИК-извещатель со встроенной видеокамерой, ч/б камера с высокой чувствительностью, дальность 12 м, питание 12 В, -30 ...+50°С | 2336.4 | 2531.1
Извещатели вибрационные
Шорох-1 | Риэлта | вибрационный, -10…+50°С, пит по шлейфу | 586.46 | 605.34
Шорох-2 | Риэлта | вибрационный (одноблочное исполнение), микропроцес. обработка, -30…+50°С, 12В | 704.46 | 725.7
Шорох-2-10 | Риэлта | вибрационный (многоблочное исполнение), состав: 1 БОС+10 датчиков вибрации, микропроцес. обработка, -30…+50°С, 12В | 5633.32 | 6035.7
Извещатели ультразвуковые
Витрина | Риэлта | ультразвуковой, 12В, +5…+40°С | 953.44 | 990.02
Кронштейны
Кронштейн | Риэлта | универсальный кронштейн со сферическим шарниром, с большим углом поворота | 35.4 | 35.4
ПОЖАРНОЕ ОПОВЕЩЕНИЕ
ПРИБОРЫ УПРАВЛЕНИЯ ТЕХНИЧЕСКИМИ СРЕДСТВАМИ и ЭВАКУАЦИЕЙ (ОНИКС)
ИМЕЕТСЯ СЕРТИФИКАТ ПОЖАРНОЙ БЕЗОПАСНОСТИ
ТРОМБОН - ПУ-4 | Оникс | Прибор управления техническими средствами оповещения и эвакуацией; питание 220В; встроенный блок резервного питания; зон - 4; встроенный микрофон; цифровой магнитофон; генератор сигнала сирены и т. д.; вес - 7 кг; габариты - 480х330х133 мм | 22201.5 | 23370
ТРОМБОН - ПУ-М-8 | Оникс | Многозонный прибор управления техническими средствами оповещения и эвакуацией; питание 220В; встроенный блок резервного питания; зон - 8; вход АУПС-8; кол-во сообщений - 6; вход МЧС; и т.д.; вес - 12,5 кг; габариты - 480х430х190 мм | 28186.5 | 29670
ТРОМБОН - ПУ-М-16 | Оникс | Многозонный прибор управления техническими средствами оповещения и эвакуацией; питание 220В; встроенный блок резервного питания; зон - 16; вход АУПС-16; кол-во сообщений - 6; вход МЧС; и т.д.; вес - 12,5 кг; габариты - 480х430х190 мм | 31321.5 | 32970
ТРОМБОН - ПУ-М-24 | Оникс | Многозонный прибор управления техническими средствами оповещения и эвакуацией; питание 220В; встроенный блок резервного питания; зон - 24; вход АУПС-24; кол-во сообщений - 6; вход МЧС; и т.д.; вес - 12,5 кг; габариты - 480х430х190 мм | 1045 | 42270
ТРОМБОН - ПУ-М-32 | Оникс | Многозонный прибор управления техническими средствами оповещения и эвакуацией; питание 220В; встроенный блок резервного питания; зон - 32; вход АУПС-32; кол-во сообщений - 6; вход МЧС; и т.д.; вес - 12,5 кг; габариты - 480х430х190 мм | 43291.5 | 45570
ТРОМБОН - УМ-120 | Оникс | Усилитель средней мощн.; пит. от внешн. Ист-ка - 24В и 220В; мощность ном/пик 120/160; входов - 4; 1 зона; сопр. нагр. -8 Ом; вых. напр. 30, 60, 120 В; частоты - 80-10000 Гц; габариты - 480х330х180 мм | 9262.5 | 9750
ТРОМБОН - УМ-120К | Оникс | Усилитель средней мощн.; пит. от внешн. Ист-ка - 24В и 220В; мощность ном/пик 120/160; входов - 4; 1 зона; сопр. нагр. -8 Ом; вых. напр. 30,60, 120 В; частоты - 80-10000 Гц; кассетная дека; габариты - 480х330х180 мм. | 9690 | 10200
ТРОМБОН - УМ4-120 | Оникс | Усилитель средней мощн.; пит. от внешн. Ист-ка - 24В и 220В; мощность ном/пик 120/160; входов - 4; зон - 4; сопр. нагр. -8 Ом; вых. напр. 30,60,120 В; частоты - 80-10000 Гц; габариты - 480х330х180 мм | 12397.5 | 13050
ТРОМБОН - УМ4-240 | Оникс | Усилитель средней мощности; питание от внешнего источника - 24В и 220В; мощность ном/пик 240/320; входов - 4; зон - 4; сопр. нагр. -8 Ом; вых. напр. 30,60,120 В; частоты - 80-10000 Гц; габариты - 480х330х180 мм | 18240 | 19200
ТРОМБОН - УМ-4-360 | Оникс | Усилитель высокой мощности; питание от внешнего источника - 24В и 220В; мощность ном/пик 360/480; входов - 4; зон - 4; сопр. нагр. -8 Ом; вых. напр. 30,60,120 В; частоты - 80-10000 Гц; габариты - 480х330х180 мм | 20235 | 21300
ТРОМБОН - УМ-4-480 | Оникс | Усилитель высокой мощности; питание от внешнего источника - 24В и 220В; мощность ном/пик 480/600; входов - 2; зон - 4; сопр. нагр. -8 Ом; вых. напр. 30,60,120 В; частоты - 80-10000 Гц; габариты - 480х330х180 мм | 23085 | 24300
ТРОМБОН - УМ4-40 | Оникс | Усилитель класса "компакт"; питание от внешнего источника - 12 В и 20 В; мощность ном/пик 20/40; входов - 2; зон - 1; сопр. нагр. - 4 -16, Ом; частоты - 80-10000 Гц; габариты - 220х250х90 мм | 2964 | 3120
ТРОМБОН - УМ4-40К | Оникс | Усилитель класса "компакт"; питание от внешнего источника - 12 В и 220 В; мощность ном/пик 20/40; входов - 2; зон - 1; сопр. нагр. - 4 - 16, Ом; частоты - 80-10000 Гц; габариты - 220х250х90 мм, с кассетной декой | 3619.5 | 3810
ТРОМБОН - БП-21 | Оникс | Блок резервного питания и коммутации 24В, 21А/ч, габариты 480х330х180мм, вес кг, входные напряжения, стабилизированные: 24В до 2А, 12В до 2А; не стабилизированные 24-27В до 20А, 3 канала коммуникации до 250В до 20А | 11115 | 11700
ТРОМБОН - БП-14 | Оникс | Блок резервного питания и коммутации 24В, 14А/ч, габариты 480х330х180мм, вес кг, входные напряжения, стабилизированные: 24В до 2А, 12В до 2А; не стабилизированные 24-27В до 20А, 3 канала коммуникации до 250В до 20А | 10117.5 | 10650
ТРОМБОН - БП-7 | Оникс | Блок резервного питания и коммутации 24В, 7А/ч, габариты 480х330х180мм, вес кг, входные напряжения, стабилизированные: 24В до 2А, 12В до 2А; не стабилизированные 24-27В до 20А, 3 канала коммуникации до 250В до 20А | 9120 | 9600
ТРОМБОН - УК | Оникс | Удаленная консоль; габариты - 55х183х132мм; количество коммутируемых зон вещания - 8; микроф.вход - 1; встроенный микрофон - 1; вых.напряжение выхода удаленной консоли - 30В;максимальное расстояние до блока коммутации - 300м. | 2565 | 2700
ТРОМБОН - БК | Оникс | Блок коммутации; питание220В, 50Гц; габариты - 130х430х283 мм; количество коммутируемых зон вещания - 8/4; мик.входов. - 4; линейных вх. - 1;звуковых вх.щт удаленной консоли - 2; некоммутируемых лин.вых.-1; коммутируемых вых. - 2;макс ток коммутации - 3А; макс напряжение при токе нагрузки 1А - 250 В | 7125 | 7500
ТРОМБОН - БС-16 | Оникс | Блок -селектор; 16 з0н по 2 панели, двухстороняя связь, 4-х проводная линия, питание 220В, встроенный блок резервного питания 12В, вес 4,3 кг, габариты 483х323х65 мм. | 12540 | 13200
ТРОМБОН - ВП | Оникс | Вызывная панель;питание олт "Тромбон-БС-16", габариты - 125х84х28 мм; вес 0,3 кг. | 1425 | 1500
ТРОМБОН - ИП | Оникс | Информационная приставка; СВ, УКВ-87,5-108 мГц, 220В, 482х280х88, вес 5 кг. | 6555 | 6900
ТРОМБОН - ИП-К | Оникс | Информационная приставка; СВ, УКВ-87,5-108 мГц, 220В, 482х280х88, вес 5 кг, кассетная дека | 8550 | 9000
ОПОВЕЩАТЕЛИ ОХРАННО-ПОЖАРНЫЕ РЕЧЕВЫЕ "ГЛАГОЛ-СМ" (для помещений)
ИМЕЕТСЯ СЕРТИФИКАТ ПОЖАРНОЙ БЕЗОПАСНОСТИ
ГЛАГОЛ-СМ-Н-1 | Оникс | Оповещатель настенный, навесной, 1Вт, 206х160х115 | 484.5 | 510
ГЛАГОЛ-СМ-П-1 | Оникс | Оповещатель потолочный, встраиваемый, 1Вт, D170х150 | 427.5 | 450
ГЛАГОЛ-СМ-Н-3 | Оникс | Оповещатель настенный, навесной, 3Вт, 206x160x115 | 484.5 | 510
ГЛАГОЛ-СМ-П-3 | Оникс | Оповещатель потолочный, встраиваемый, 3Вт, D170х150 | 427.5 | 450
ГЛАГОЛ-СМ-Н-5 | Оникс | Оповещатель настенный, навесной, 206x160x115 | 484.5 | 510
ГЛАГОЛ-СМ-П-5 | Оникс | Оповещатель потолочный, встраиваемый, 5Вт, D170х150 | 427.5 | 450
ГЛАГОЛ-СМ-Н-10 | Оникс | Оповещатель настенный, навесной, 10 Вт, 206x160x115 | 541.5 | 570
ГЛАГОЛ-СМ-П-10 | Оникс | Оповещатель потолочный, встраиваемый, 10Вт, D170х150 | 484.5 | 510
Табло
Табло БЛИК-С-12 (Выход) | Ирсэт | Табло БЛИК-С-12 (Выход)Табло с надписью Выход | 180 | 200
Табло БЛИК-С-12 | Ирсэт | Табло БЛИК-С-12 (Любые другие надписи, кроме надписи "Выход") | 191 | 210
Табло Блик-3С-12 (выход) | Ирсэт | Табло Блик-3С-12 (выход)Табло со звуковым сигналом , 12 В, 120 мА: "Выход" | 265 | 280
Табло БЛИК-ЗС-12 | Ирсэт | Табло БЛИК-ЗС-12 (Любые другие надписи, кроме надписи "Выход") Напряжение питания 12В . Ток потребления при 12В-не более 90 мА. | 275 | 290
Табло БЛИК-РП (Выход) | Ирсэт | Табло БЛИК-РП (Выход) Напряжение питания 220в. При отключении основного питания переходит на питание от собственного встроенного аккумулятора. | 780 | 825
Табло БЛИК-С-24 (ВЫХОД) | Ирсэт | Табло БЛИК-С-24 (ВЫХОД)Световой пожарный оповещатель (Надпись"ВЫХОД") Напряжение питания 24 В. Ток потребления не более 45 мА. | 180 | 200
Табло БЛИК-С-24 | Ирсэт | Табло БЛИК-С-24 (Любые другие надписи, кроме надписи "Выход") Световой пожарный оповещатель (Надпись "Порошок не входи") Напряжение питания 24 В. Ток потребления не более 45 мА. | 191 | 210
Табло Молния-12В | Россия | Табло Молния-12В "Выход" световой указатель | 182 | 190
Табло ОПОП 1-8 | Россия | Табло ОПОП 1-8 Информационное табло "Выход" ОПОП 1-8 серия "Вектор". Варианты исполнения: при питании от сети переменного тока 220 В или при питании от источника постоянного тока 12 В, 300х100х20 мм, | 178 | 185
Системы охраны с управлением по радиоканалу стандарта GSM
KOC-4-PRO | SHS | Концентратор доступа и охраны по радиосвязи. Встроенный модем стандарта GSM. 4 луча охраны, 1 вход touch memory, 1 вход wiegand, кнопка постановки-снятия с охраны. Управление 3-мя исполнительными устройствами. Передача SMS на 10 телефонов. Металлический корпус | 275 | 288
KOC-4-PRO в боксе | SHS | Концентратор доступа и охраны по радиосвязи. Встроенный модем стандарта GSM. 4 луча охраны, 1 вход touch memory, 1 вход wiegand, кнопка постановки-снятия с охраны. Управление 3-мя исполнительными устройствами. Передача SMS на 10 телефонов. Металлический корпус с блоком питания 12 В 2А, под акк 7 Ач | 320 | 335.5
KOC-4-PRO в минибоксе | SHS | Концентратор доступа и охраны по радиосвязи. Встроенный модем стандарта GSM. 4 луча охраны, 1 вход touch memory, 1 вход wiegand, кнопка постановки-снятия с охраны. Управление 3-мя исполнительными устройствами. Передача SMS на 10 телефонов. Металлический корпус с блоком питания 12 В 1 А, встроенный акк. 2,3 Ач | 304 | 320
KOД-8-PRO | SHS | Концентратор доступа и охраны по радиосвязи. Встроенный модем стандарта GSM. 8 лучей охраны, 1 вход touch memory, 1 вход wiegand, управление 1 замком и 4-мя исполнительными устройствами, вход контроля напряжения питания, вход для подключения охранных панелей | 328 | 346
KOД-8-PRO в боксе | SHS | Концентратор доступа и охраны по радиосвязи. Встроенный модем стандарта GSM. 8 лучей охраны, 1 вход touch memory, 1 вход wiegand, управление 1 замком и 4-мя исполнительными устройствами, вход контроля напряжения питания, вход для подключения охранных панелей. Металлический корпус с блоком питания 12 В 2А, под акк 7 Ач | 375 | 394
KOД-8-PRO в минибоксе | SHS | Концентратор доступа и охраны по радиосвязи. Встроенный модем стандарта GSM. 8 лучей охраны, 1 вход touch memory, 1 вход wiegand, управление 1 замком и 4-мя исполнительными устройствами, вход контроля напряжения питания, вход для подключения охранных панелей. Металлический корпус с блоком питания 12 В 1 А, встроенный акк. 2,3 Ач | 349 | 378
Системы радиоохраны малой дальности «Риф Ринг-1»
RR-1 | Альтоника | Комплект - приемник “RR-1R”, два брелка “RFG-1”, 150 м в условиях прямой видимости | 34.05 | 39
RR-1 T | Альтоника | Комплект - приемник “RR-1R”, радиокнопка "RR-1T", дальность 300 м в условиях прямой видимости | 40.7 | 44
RR-1R | Альтоника | Приемник до 12 радиобрелков, шесть режимов работы выходного реле, одно реле | 22.85 | 25
RR-1R2 | Альтоника | Приемник до 12 радиобрелков в двух зонах, шесть режимов работы выходного реле, два реле | 26.4 | 29
RR-1T | Альтоника | Радиокнопка малой дальности для "RR-1R" или "RR-1R2" (дальность в условиях прямой видимости 300м) | 8 | 10
RFG-1 | Альтоника | Радиобрелок двухкнопочный для "RR-1R" или "RR-1R2" (дальность в условиях прямой видимости 150м) | 17.1 | 20
Системы радиоохраны средней дальности «Риф Ринг-2»
RR-2T | Альтоника | Радиокнопка средней дальности “RR-2T” (дальность 450 м. в условиях прямой видимости) | 21.6 | 24
RR-2TS | Альтоника | Стационарный передатчик “RR-2TS” (встроенная антенна, дальность 600 м в условиях прямой видимости) | 24 | 26
RR-2R | Альтоника | Приемник “RR-2R” (до 100 передатчиков, реле для включения в шлейф сигнализации) | 24 | 27
RR-2R5 | Альтоника | Приемник “RR-2R5” (до 100 передатчиков, индикация 5 номеров передатчиков, память тревог, реле с двумя режимами работы для включения в шлейф сигнализации) | 35 | 37
RR-2P | Альтоника | Индикаторный пульт-программатор “RR-2P” (подключается к “RR-2R” для индикации номера; необходим для программирования передатчиков) | 57.7 | 64
Системы радиоохраны большой дальности «Риф Ринг-701»
RR-701T | Альтоника | Радиокнопка большой дальности “RR-701T” (дальность до 1000 м в условиях прямой видимости) | #VALUE! | #VALUE!
RR-701TM | Альтоника | Радиокнопка малогабаритная “RR-701TM” (дальность до 400 м в условиях прямой видимости) | #VALUE! | #VALUE!
RR-701TS | Альтоника | Стационарный однозонный передатчик “RR-701TS” (мгновенный шлейф и шлейф с задержкой, выход на светодиод, встроенная антенна, до 2000 м в прямой видимости) | #VALUE! | #VALUE!
RR-701TS-L | Альтоника | Стационарный однозонный передатчик “RR-701TS-L” (2 шлейфа с оконечными резисторами, вход Взят/Снят, постановка-снятие скрытой кнопкой, до 3-5 км при прямой видимости и направленной антенне) | #VALUE! | #VALUE!
RR-701TS4 | Альтоника | Стационарный четырехзонный передатчик “RR-701TS4” (4 независимых зоны охраны, встроенная антенна, до 2000 м) | #VALUE! | #VALUE!
RR-701R | Альтоника | Приемник на 8 передатчиков “RR-701R” (индикация 8 свето­диодами, 1 реле, звуковая сигнализация, работа с передатчиками систем “RR-701”, “RS-200”, “RP-100/101”) | #VALUE! | #VALUE!
RR-701R15/4 | Альтоника | Приемник четырехзонный на 15 передатчиков в 4 группах “RR-701R15/4” (индикация зоны 4 светодиодами, 4 реле, отдельное реле на каждую группу, звуковая сигнализация) | #VALUE! | #VALUE!
RR-701R20 | Альтоника | Приемник на 20 передатчиков “RR-701R20” (цифровая индикация, 1 реле, звуковая сигнализация) | #VALUE! | #VALUE!
RR-701RM | Альтоника | Приемник карманный “RR-701RM” (прием тревоги от 1 передатчика “RR-701T/TM/TS” или “RS-200T/TP/TP-RB”) | #VALUE! | #VALUE!
RR-701RM4 | Альтоника | Приемник карманный “RR-701RM4” (прием тревоги от 4 передатчиков “RR-701T/TM/TS” или “RS-200T/TP/TP-RB”) | #VALUE! | #VALUE!
RR-701X-OK | Альтоника | Модуль расширения на 10 зон “ RR-701X-OK” (10 выходов «открытый коллектор», подключение к “RR-701R” и “RR-701R20”) | #VALUE! | #VALUE!
RR-701X-RL | Альтоника | Релейный модуль расширения на 10 зон “ RR-701X-RL” (10 реле, подключение к “RR-701R” и “RR-701R20”) | #VALUE! | #VALUE!
RR-701RET | Альтоника | Ретранслятор RR-701RET (ретранслятор для "RR-701", "RS-200", "RP-100/101", увеличение области приема до 8 км.) | #VALUE! | #VALUE!
Система централизованной радиоохраны «Риф Стринг-200». Сертифицированы в ССПБ.RU.
RS-200T | Альтоника | Стационарный передатчик “RS-200T” (4 шлейфа с оконечными резисторами, вход Взят/Снят, постановка-снятие скрытой кнопкой, до 3-5 км при прямой видимости и направленной антенне, контрольные радиосигналы для проверки связи) | #VALUE! | #VALUE!
RS-200TP | Альтоника | Прибор объектовый “RS-200TP” (5 шлейфов с оконечными резисторами, с постановкой-снятием на охрану ключами "touch-memory”, релейный выход, выходы на сирену и световой оповещатель) | #VALUE! | #VALUE!
RS-200TP-RB | Альтоника | Прибор объектовый “RS-200TP-RB” (5 шлейфов с оконечными резисторами,с постановкой-снятием на охрану ключами "touch-memory” и/или двумя радиобрелками "KeeLoQ", выходы на сирену и световой оповещатель, релейный выход) | #VALUE! | #VALUE!
RS-200R | Альтоника | Приемник на один объект “RS-200R” (прием сигналов от 1 передатчика “RS-200T/TP”, тревога при потере сигнала связи, звуковая сигнализация, релейный выход) | #VALUE! | #VALUE!
RS-200P | Альтоника | Пульт централизованного наблюдения (ПЦН) “RS-200P” (300 объектов, работа с передатчиками систем “RR-701”, “RS-200”, с автомобильными пейджерами “RP-100/101”, ЖКИ индикатор, протокол событий, выход на компьютер по "RS-232C") | #VALUE! | #VALUE!
RS-200P- 600 | Альтоника | Пульт централизованного наблюдения (ПЦН) “RS-200P- 600” (версия на 600 объектов) | #VALUE! | #VALUE!
RS-200RD | Альтоника | Внешний приемник “RS-200RD” (для ПЦН “RS-200P”) (обеспечивает большую дальность, чем встроенный приемник "RS-200P") | #VALUE! | #VALUE!
RS-200PRN | Альтоника | Адаптер принтера “RS-200PRN” (для ПЦН “RS-200P”) (обеспечивает автоматическую печать протокола событий на стандартном принтере) | #VALUE! | #VALUE!
ПО "Риф Страж" | Альтоника | ПО "Риф Страж" (для ПЦН “RS-200P”) (программа охранного мониторинга для организации автоматизированного рабочего места оператора системы, при подключению компьютера к ПЦН) | 360 | 370
Дополнительное оборудование
Выносные антенны на 433,92 МГц для приемников всех систем, приемников и передатчиков «Риф Стринг-200»
Антенна АШ-433 | Альтоника | Антенна штыревая полуволновая "АШ-433" (ненаправленная, для приемников всех типов) | #VALUE! | #VALUE!
Антенна АН2-433 | Альтоника | Антенна напр. двухэлементная "АН2-433" (усиление 3-4 дБ, рекомендуется для передатчиков "RS-200" и приемников всех типов) | #VALUE! | #VALUE!
Антенна АН-433 | Альтоника | Антенна напр. многоэлементная "АН-433" (усиление 7-8 дБ, для передатчиков "RS-200" при дальностях порядка 3-4 км) | #VALUE! | #VALUE!
Антенна АГ-433 | Альтоника | Антенна гаражная вандалоустойчивая "АГ-433" (для передатчиков "RS-200", установленных в металлических гаражах) | #VALUE! | #VALUE!

## Станции мониторинга
ОБОРУДОВАНИЕ СТАНЦИЙ МОНИТОРИНГА
SG-SLR | Sur-Gard | Телефонная мониторинговая станция на 1 линию | 1642
SG-MLR2-DG | Sur-Gard | Телефонная мониторинговая станция, до 14 телефонных линий, базовый комплект на 2 линии | 3845
PC-LC2 PI | Sur-Gard | Телефонная мониторинговая станция (встраиваемый в персональный компьютер модуль, ISA слот), 2 линии, до 500 абонентов, програмное обеспечение для РС | 870
PC-LC2 SI | Sur-Gard | Телефонная мониторинговая станция (встраиваемый в персональный компьютер модуль, ISA слот), 2 линии, до 500 абонентов | 787
ОБОРУДОВАНИЕ ДЛЯ МОНИТОРИНГА ПО КАНАЛАМ IP
SG-T-Link | Sur-Gard | Модуль передачи информации на станцию мониторинга.Интерфейс для связи контрольных панелей (только для PC5020 v3,2 или PC4020 v 3,3) с сетевым приемником или програмным обеспечением Reporter IP по существующим IP сетям | 160
GSM-ОБОРУДОВАНИЕ NAVIgard
Сертификат Пожарной Безопасности № ССПБ.RU.ОП021.В00326.
NAVIgard 2050 | NAVIgard | GSM-передатчик для передачи сообщений на GSM-приемники NAVIgard. Комплектация: NAVIgard 2050 , крепеж , CD с инструкцией и программным обеспечением , паспорт. Каналы передачи сообщений:· DATA· SMS· CLIP· ALARM | 223
NAVIgard 291 | NAVIgard | Универсальный GSM-терминал для передачи и приема сообщений на центральную станцию мониторинга. Комплектация: NAVIgard 291, антенный переходник MMCX-FME , NAVIgard 2000, CD с инструкцией и программным обеспечением , паспорт. | 253
NAVIgard 201 | NAVIgard | Контроллер телефонной линии Предназначен для контроля пропадания напряжения телефонной линии коммутация городской телефонной линии и GSM-тракта . Используется совместно с NAVIgard 291 / 2050 | 23
NAVIgard 1225 | NAVIgard | Устройство подключения GSM-передатчиков NAVIgard291 и NAVIgard2050 к персональному компьютеру для программирования | 14
NAVIgard DATA | NAVIgard | Мониторинговый GSM-приемник. Прием тревожных сообщений с охраняемых объектов через сеть GSM. Комплектация: NAVIgard DATA , NAVIgard 2051, NAVIgard 2000 , антенный переходник MMCX-FM | 418
NAVIgard 2051 | NAVIgard | GSM-расширитель. Для организации дополнительных GSM-каналов в приемниках NAVIgard DATA/D2 | 274
AV 230/1A | NAVIgard | Блок питания для GSM-модемов | 12
NAVIgard 2000 | NAVIgard | Металлический корпус 220х170х40 мм. с тампер-контактом , для GSM-передатчиков NAVIgard291 и NAVIgard2050 , вес – не более 1,5 кг | 17
1- FME | NAVIgard | Штыревая антенна 0dB , FME (female) | 7
GSM-mini | NAVIgard | Миниатюрная выносная антенна 0dB , кабель 3 м., FME (female) | 13
MMCX- FME | NAVIgard | Антенный переходник для подключения антенн GSM-mini, 1-FME к передатчикам NAVIgard 2050 | 9
DB9-9 | NAVIgard | Кабель удлиннитель COM-порта для подключения и программирования приемников NAVIgard | 9
Sony Ericsson GM29 | Россия | GSM-модем c функцией GPRS.Назначение: для приема/передачи SMS-сообщений на ПЦН «GSM-ОХРАНА»; для использования в М2M-приложениях.Характеристики : GSM900/1800МГц , антенный разъем – FME (male), RS-232 D-9; вход (RJ-11) для подключения гарнитуры ; вход (RJ-11) для подключения питания ;индикатор режима работы. Форматы передачи сообщений: DATA(CSD до 9.6 kbps, HSCSD до 19.2 kbps,GPRS Class B(4+1) до 85.6 kbps) , SMS, FAX, voice ; напряжение питания – 5-32VDC; потребляемый ток – не более 0,4 А; вес – 0,13 кг.; размеры – 77х67х26 мм. | 175
Sony Ericsson GM47 | Россия | GSM-OEM-модуль c функцией GPRS. | 117
GM47 kit | Россия | Комплект обвязки для GM47: антенный переходник MMCX-FME , системный коннектор, держатель СИМ-карты. | 11
ОБОРУДОВАНИЕ ЦЕНТРАЛЬНЫХ СТАНЦИЙ МОНИТОРИНГА MCDI (Canada)
EXPRECIUM | MCDI | Плата мониторингового приемника для шины PCI ·2(24) телефонные линии· Подключение к РС – шина PCI· Прямое подключение АКБ · Прямое подключение принтера· буфер на 1850 событий · количество объектов на 1 линию не ограничено· поддерживает все форматы, включая Contact ID и SIA· совместим с программным обеспечением WINSAMM , SAMM, SIMS, Central Works, SIS и др . | 1600
DECRYPTA 2 | MCDI | Внешний мониторинговый приемник с ЖКИ-дисплеем и USB-портом · 2(24) телефонные линии· 2 порта подключения к РС - USB и COM· 2 источника питания – 12VDC и USB · Расширение через USB HUB· 4х-строчный ЖКИ дисплей· 5 светодиодов статуса ·количество объектов на 1 линию не ограничено·2 варианта архивирования - Printer и Logger·буфер на 1800 событий·поддерживает все форматы, включая Contact ID и SIA· совместим с программным обеспечением WINSAMM , SAMM, SIMS, Central Works, SIS и др . | 2666
DECRYPTA | MCDI | Внешний мониторинговый приемник с ЖКИ-дисплеем · 2(16) телефонных линий· COM-порт для подключения к РС· Прямое подключения принтера· Питание 12VDC · 4х-строчный ЖКИ дисплей· 5 светодиодов статуса · буфер на 800 событий · количество объектов на 1 линию не ограничено· поддерживает все форматы, включая Contact ID и SIA· совместим с программным обеспечением WINSAMM , SAMM, SIMS, Central Works, SIS и др . | 2267
Программное обеспечение
WINSAMM WSU21 | MCDI | Русифицированное программное обеспечение для работы c мониторинговыми приемниками EXPRECIUM, TLR+, SA-TLR+, Decrypta, Sur-Gard MLR,ADEMCO 685, SK и др.Поддерживает графическое отображение охраняемых объектов. Позволяет переадресовывать сообщения ,приходящие с охраняемых объектов, в виде SMS или E-mail .Количество объектов - 200. WINDOWS. | 599
WINSAMM WSUU1 | MCDI | Русифицированное программное обеспечение для работы c мониторинговыми приемниками EXPRECIUM, TLR+, SA-TLR+, Decrypta, Sur-Gard MLR,ADEMCO 685, SK и др.Поддерживает графическое отображение охраняемых объектов. Позволяет переадресовывать сообщения ,приходящие с охраняемых объектов, в виде SMS или E-mail .Количество объектов не ограничено. WINDOWS. | 1199
WINSAMM WSUU 2 / 3 / n | MCDI | Многопользовательское (cетевое) русифицированное программное обеспечение для работы c мониторинговыми приемниками EXPRECIUM, TLR+, SA-TLR+, Decrypta, Sur-Gard MLR,ADEMCO 685, SK и др. Поддерживает графическое отображение охраняемых объектов. Позволяет переадресовывать сообщения ,приходящие с охраняемых объектов, в виде SMS или E-mail .Количество объектов не ограничено. Количество станций - 2/3/не ограничено. WINDOWS | 1271
Дополнительное оборудование
MRD 1000 | MCDI | MRD 1000Выносной дисплей для приемников NAVIgard DATA , EXPRECIUM . . | 431
ОБЪЕКТОВОЕ ОБОРУДОВАНИЕ
КОНТРОЛЬНЫЕ ПАНЕЛИ
НОРД-4 | “PIMA”, Израиль | Контрольная панель 4-6 зон,/корпус, трансф-р/ Усиленный источник питания. Работа только по радиоканалу | 2167
CAPTAIN | “PIMA”, Израиль | Контрольная панель 6 зон, /корпус, трансф-р/ | 2767
HUNTER-PRO | “PIMA”, Израиль | Контрольная панель 8-16 зон, /корпус, трансф-р/ 20 кодов пользователей, 2 конечных резистора. Возможна раздельная постановка/снятие с охраны каждой зоны | 3667
HUNTER-PRO (32) | “PIMA”, Израиль | Контрольная панель 8-16-24-32 зоны, /корпус, трансф-р/. 24 кода пользователей. Возможна раздельная постановка/снятие с охраны каждой зоны. | 3667
КЛАВИАТУРНЫЕ БЛОКИ, УСТРОЙСТВА УПРАВЛЕНИЯ
RX-130 | “PIMA”, Израиль | Клавиатура LED только для КП Captain | 1333
RXN-400 (RX-150) | “PIMA”, Израиль | Клавиатура LCD с подсветкой, русифицирована, две строки, 16 символов | 2833
RXN-410 (RX-160) | “PIMA”, Израиль | Клавиатура LCD с подсветкой, русифицирована, увеличенный жидкокристаллический дисплей | 3199
КДУ-ТМ | “Си-Норд”, Россия | Комплект дист. управления на Touch Memory ключах. (Плата управления, считыватель ТМ со светодиодом, 3 ключа ТМ) | 1367
DS-1990A | “Си-Норд”, Россия | Дополнительный ключ Touch Memory для КДУ-ТМ, “Светофор”, КРЭК-16/128 | 90
RТМ-01 | Россия | Считыватель Touch Memory со светодиодом | 350
ПИУ-16 ТМ «Светофор» | “Си-Норд”, Россия | Выносная панель светодиодной индикации состояний для контрольных панелей Spider, Hunter, Hunter-Pro, а также управления постановкой/снятием с охраны с помощью встроенного контроллера и считывателя Touch Memory | 2130
КРЭК-16/128 | “Си-Норд”, Россия | Комплект для дистанционного управления персонифицированной постановкой/снятием с охраны контрольных панелей. Обслуживает до 16 независимых областей. Количество кодов пользователей – до 128. Работает со считывателями RTM-01. | 1567
КДУ-ПР | “Си-Норд”, Россия | Комплект дист. управления на Proximity картах: считыватель Prox. карт со светодиодом, 3 Prox. карты | 1567
StandProx | Россия | Дополнительная карта Proximity для КДУ-ПР | 100
РАСШИРИТЕЛИ, ДОПОЛНИТЕЛЬНОЕ ОБОРУДОВАНИЕ
EXP-Pro | “PIMA”, Израиль | Блок расширения на 8 зон для контрольных панелей Hunter-Pro 32 | 1000
IO-8 | “PIMA”, Израиль | Блок расширения на 8 зон для контрольных панелей HUNTER-PRO-32 | 2000
«IO-W» | “PIMA”, Израиль | БЕСПРОВОДНОЙ ИНТЕГРИРОВАННЫЙ ПРИЕМНИК | 3145
OUT-1000 | “PIMA”, Израиль | Блок дополнительных программируемых выносных реле (“открытый коллектор”) (только для контрольных панелей Hunter-Pro) | 1933
ПСШ-2 | “Си-Норд”, Россия | 2-х канальный преобразователь сигналов шлейфов для подключения пожарных двухпроводных датчиков(24В) к любому ППКОП | 633
VU-20 | “PIMA”, Израиль | Блок речевых сообщений (голосовой блок) | 1500
MIC-100 | “PIMA”, Израиль | Микрофонный модуль | 2300
ПРИЗ-SA | “PIMA”, Израиль | Программатор для р/п TRV-100 и TR-100 SA и объектового прибора SERGEANT-V (H/L) | 6000
ПО “Comax” LP | “PIMA”, Израиль | Программное обеспечение в комплекте с программатором ПРГУ и DPR. | 3000
РАДИОБОРУДОВАНИЕ ОБЪЕКТОВЫХ ПРИБОРОВ
VHF диапазон
АНТЕННЫ ОБЪЕКТОВЫЕ
CN ADV 0,5 | “Си-Норд”, Россия | Антенна объектовая выносная, диполь, кронштейн 0,5 м | 1200
CN AGV | “Си-Норд”, Россия | Антенна объектовая штатная, четвертьволновая | 167
РАДИОПЕРЕДАТЧИКИ
TRV-100 L | “PIMA”, Израиль | Радиопередатчик одно/двухчастотный. Частота 146-153 МГц Используется с панелями Норд-4, Spider, Captain, Hunter-Pro всех модификаций | 4290
ПФ SAT-9 VHF | “PIMA”, Израиль | Преобразователь телефонных протоколов в протокол РАF по радиоканалу. Поддерживаемые тлф. Протоколы: Pulse, DTMF (включая Contact ID) | 7650
UHF диапазон (400-500 МГц)
АНТЕННЫ ОБЪЕКТОВЫЕ
ANLI RD-88H | Россия | Антенна объектовая штатная, четвертьволновая. 430-470 МГц | 767
РАДИОПЕРЕДАТЧИКИ
TRU-100 M | “PIMA”, Израиль | Радиопередатчик одно/двухчастотный. Диапазон 430 – 470 МГц. Используется с панелями Норд-4, Spider, Captain, Hunter-Pro всех модификаций | 5430
ПФ SAT-9 UHF | “PIMA”, Израиль | Преобразователь телефонных протоколов в протокол РАF по радиоканалу. Поддерживаемые тлф. Протоколы: Pulse, DTMF (включая Contact ID) | 8790
GSM-передатчик
GSM -100 | “PIMA”, Израиль | Модуль сотовой связи, в комплекте с антенной | 9967