## Pelco
ОБОРУДОВАНИЕ ВИДЕОНАБЛЮДЕНИЯ
ЦВЕТНЫЕ КАМЕРЫ - ВЫСОКОГО РАЗРЕШЕНИЯ
CC3710UH-6X | Pelco | 1/3" цветная цифровая камера 530 линий, high sensitivity чувствительность 0.7L, DC/VD, соотношение сигнал/шум-50dB, питание 12VDC/24VAC | 330
CC3710UH-7X | Pelco | 1/3" цветная цифровая камера 530 линий, high sensitivity чувствительность 0.7L, DC/VD, соотношение сигнал/шум-50dB, питание 96-260VAC | 330
CCC5100H-6X | Pelco | 1/3" цифровая SIMD цветная камера 480 линий, сверхширокий динамический диапазон, обусловленный использованием SIMD-сенсора, вывод видеосигнала на стандартный BNC- разъем и на стандартный UTP-разъем, экранное меню конфигурации, возможности точной настройки изображения: 6 режимов регулировки баланса белого, компенсация засветки заднего фона, чувствительность 0.8 LUX, F1.2, 40 IRE, AGC on, DC/VD, соотношение сигнал/шум-50dB, питание 12VDC/24VAC | *
МИНИАТЮРНЫЕ КАМЕРЫ - CAMCLOSURES
ICS090-MC3 | Pelco | миниатюрная купольная чернобелая камера "полусфера" дымчатый купол, 420 линий, с объективом 2.9mm, 0.1L, фиксированная диафрагма, питание 12VDC/24VAC, накладной или врезной вариант установки, BNC - коннектор | 158
ICS090-MC3T | Pelco | тоже с объективом 2.9мм, UTP - витая пара | 198
ICS090-CC3 | Pelco | миниатюрная купольная цветная камера "полусфера" дымчатый купол, 350 линий, с объективом 2.9mm, 1L, фиксированная диафрагма, питание 12VDC/24VAC, накладной или врезной вариант установки, BNC - коннектор | 237
ICS090-CC3T | Pelco | тоже с объективом 2.9мм, UTP - витая пара | 276
ICS090-CS3 | Pelco | миниатюрная купольная цветная камера "полусфера" дымчатый купол, 460 линий, с объективом 2.9mm, 1L, фиксированная диафрагма, питание 12VDC/24VAC, накладной или врезной вариант установки, BNC - коннектор | 314
ICS090-CS3T | Pelco | тоже с объективом 2.9мм, UTP - витая пара | 354
ICS091-CS3 | Pelco | миниатюрная купольная цветная камера "полусфера" прозрачный купол, 460 линий, с объективом 2.9mm, 1L, фиксированная диафрагма, питание 12VDC/24VAC, накладной или врезной вариант установки, BNC - коннектор | 314
ICS091-CS3T | Pelco | тоже с объективом 2.9мм, UTP - витая пара | 354
ICS110-MC3 | Pelco | миниатюрная уличная купольная чернобелая камера "полусфера" дымчатый купол, 420 линий, с объективом 2.9mm, 0.1L, фиксированная диафрагма, температурный диапазон от +50`C до -46`C, питание 12VDC/24VAC, накладной вариант установки потолок/стена | 352
ICS110-CC3 | Pelco | миниатюрная уличная купольная цветная камера "полусфера" дымчатый купол, 350 линий, с объективом 2.9mm, 1L, фиксированная диафрагма, температурный диапазон от +50`C до -46`C, питание 12VDC/24VAC, накладной вариант установки потолок/стена | 493
ICS210-MC3 | Pelco | уличная чернобелая камера в стальном кожухе дымчатое стекло, 420 линий, с объективом 2.9mm, 0.1L, фиксированная диафрагма, температурный диапазон от +50`C до -46`C, питание 12VDC/24VAC, накладной вариант установки потолок/стена/угол | 380
ICS210-CC3 | Pelco | уличная цветная камера в стальном кожухе дымчатое стекло, 350 линий, с объективом 2.9mm, 1L, фиксированная диафрагма, температурный диапазон от +50`C до -46`C, питание 12VDC/24VAC, накладной вариант установки потолок/стена/угол | 518
ICS310-MC3 | Pelco | чернобелая уличная камера в цилиндрическом стальном кожухе, 420 линий, чувствительность 0.1L, объектив 3.0 мм, IP66, электронный затвор, кронштейн с поворотным шарниром, с козырьком, питание 12/24 вольт, вариант установки потолок/стена | 307
ICS310-CC3 | Pelco | цветная уличная камера в цилиндрическом стальном кожухе, 350 линий, чувствительность 1L, объектив 3.0 мм, IP66, электронный затвор, кронштейн с поворотным шарниром, с козырьком, питание 12/24 вольт, вариант установки потолок/стена | 435
КУПОЛЬНЫЕ ПОЛНОФУНКЦИОНАЛЬНЫЕ КАМЕРЫ
SD4-W0-X | Pelco | купольная цветная высокоскоростная купольная камера для внутренней установки, разрешение 460 линий, чувствительность 3L, встроенный оптический 10х-Zoom цифровой 8X-Zoom, питание 24Вольта, цвет стеклянного купола - дымчатый, цвет кожуха камеры - белый | 1494
SD53CBW-SMW-0-X | Pelco | купольная цветная/чернобелая (день/ночь) высокоскоростная купольная камера для внутренней установки, разрешение 460 линий, чувствительность в цвете до 0.08L - в чернобелом до 0.013L, встроенный 23х-Zoom, питание 24Вольта, цвет стеклянного купола - дымчатый, цвет кожуха камеры - белый | 2794
SD53TC-PG-E0-X | Pelco | купольная цветная высокоскоростная купольная камера для уличной установки в стальном корпусе, разрешение 460 линий, чувствительность 0,05L, встроенный 16х-Zoom, питание 24Вольта, цвет стеклянного купола - дымчатый, цвет корпуса - серый | 2604.54
SD53CBW-PG-E0-X | Pelco | купольная цветная/чернобелая (день/ночь) высокоскоростная купольная камера для уличной установки, разрешение 460 линий, чувствительность в цвете до 0.08L - в чернобелом до 0.013L, встроенный 23х-Zoom, питание 24Вольта, цвет стеклянного купола - дымчатый | 3494
SD53TC-HPE0-X | Pelco | купольная цветная высокоскоростная купольная камера для уличной установки в стальном корпусе, разрешение 460 линий, чувствительность 0,05L, встроенный 16х-Zoom, питание 24Вольта, цвет стеклянного купола - дымчатый, цвет корпуса - серый | 2989.66
IWM24-GY | Pelco | влагозащищенный настенный кронштейн для купольной камеры с встроенными источником питания 220/24Вольта | 360.992
CM400 | Pelco | угловой адаптер-кронштейн для крепления кронштейна купольной камеры IWM | 101.88
УСТРОЙСТВА ОБРАБОТКИ
TW3001P | Pelco | усилитель сигнала 1 канальный пассивный приемо/передатчик по витой паре UTP | 51
FT8301MST | Pelco | передатчик 1-ГО ВИДЕОсигнала по оптоволоконным линиям, растояние приемо-передачи до 2000 метров, 850nm Multimode ST-конектор | 314
FR8301MSTR | Pelco | приемник 1-ГО ВИДЕОсигнала по оптоволоконным линиям, растояние приемо-передачи до 2000 метров, 850nm Multimode ST-конектор | 314
FT8301MSTE | Pelco | передатчик 1-ГО ВИДЕОсигнала по оптоволоконным линиям, растояние приемо-передачи до 6000 метров, 1310nm Multimode ST-конектор | 594
FR8301MSTRE | Pelco | приемник 1-ГО ВИДЕОсигнала по оптоволоконным линиям, растояние приемо-передачи до 6000 метров, 1310nm Multimode ST-конектор | 594
FT8301SST | Pelco | передатчик 1-ГО ВИДЕОсигнала по оптоволоконным линиям, растояние приемо-передачи до 30000 метров, 1310nm Single-Mode ST-конектор | 863
FR8301SSTR | Pelco | приемник 1-ГО ВИДЕОсигнала по оптоволоконным линиям, растояние приемо-передачи до 30000 метров, 1310nm Single-Mode ST-конектор | 863
FT8301SFC | Pelco | передатчик 1-ГО ВИДЕОсигнала по оптоволоконным линиям, растояние приемо-передачи до 30000 метров, 1310nm Single-Mode FC-конектор | 863
FR8301SFCR | Pelco | приемник 1-ГО ВИДЕОсигнала по оптоволоконным линиям, растояние приемо-передачи до 30000 метров, 1310nm Single-Mode FC-конектор | 863
FT8304MSTR | Pelco | передатчик 4-Х ВИДЕОсигналов по оптоволоконным линиям, растояние приемо-передачи до 2000 метров, 1310nm Multimode ST-конектор | 1514
FR8304MSTR | Pelco | приемник 4-Х ВИДЕОсигналов по оптоволоконным линиям, растояние приемо-передачи до 2000 метров, 1310nm Multimode ST-конектор | 1514
FT8304SSTR | Pelco | передатчик 4-Х ВИДЕОсигналов по оптоволоконным линиям, растояние приемо-передачи до 30000 метров, 1310nm Single-Mode ST-конектор | 2591
FR8304SSTR | Pelco | приемник 4-Х ВИДЕОсигналов по оптоволоконным линиям, растояние приемо-передачи до 30000 метров, 1310nm Single-Mode ST-конектор | 2591
FT8304SFCR | Pelco | передатчик 4-Х ВИДЕОсигналов по оптоволоконным линиям, растояние приемо-передачи до 30000 метров, 1310nm Single-Mode FC-конектор | 2591
FR8304SFCR | Pelco | приемник 4-Х ВИДЕОсигналов по оптоволоконным линиям, растояние приемо-передачи до 30000 метров, 1310nm Single-Mode FC-конектор | 2591
FT8308MSTR | Pelco | передатчик 8-МИ ВИДЕОсигналов по оптоволоконным линиям, растояние приемо-передачи до 2000 метров, 1310nm Multimode ST-конектор | 3569
FR8308MSTR | Pelco | приемник 8-МИ ВИДЕОсигналов по оптоволоконным линиям, растояние приемо-передачи до 2000 метров, 1310nm Multimode ST-конектор | 3569
FT8308SSTR | Pelco | передатчик 8-МИ ВИДЕОсигналов по оптоволоконным линиям, растояние приемо-передачи до 30000 метров, 1310nm Single-Mode ST-конектор | 4316
FR8308SSTR | Pelco | приемник 8-МИ ВИДЕОсигналов по оптоволоконным линиям, растояние приемо-передачи до 30000 метров, 1310nm Single-Mode ST-конектор | 4316
FT8308SFCR | Pelco | передатчик 8-МИ ВИДЕОсигналов по оптоволоконным линиям, растояние приемо-передачи до 30000 метров, 1310nm Single-Mode FC-конектор | 4316
FR8308SFCR | Pelco | приемник 8-МИ ВИДЕОсигналов по оптоволоконным линиям, растояние приемо-передачи до 30000 метров, 1310nm Single-Mode FC-конектор | 4316
МАТРИЧНЫЕ КОММУТАТОРЫ И КЛАВИТАТУРЫ
KBD300A | Pelco | настольная клавиатура с джойстиком для управлени матричным коммутатором и купольными/скоростными камерами, с возможностью задавать предустановки | 968
KBDKIT-X | Pelco | источник питания для усиления линии и питания клавиатур | 25
CM6800-32X6-X | Pelco | матричный коммутатор/контроллер на 32 входоа и 6 выходов на монитор, питание 220Вольт | 3224
CM6800-96X16-X | Pelco | матричный коммутатор/контроллер на 96 входоа и 16 выходов на монитор, питание 220Вольт | 10458
МОНИТОРЫ
PMM9A | Pelco | 9" чернобелый монитор 1000 линий, питание 230VAC | 288.936
PMM12A | Pelco | 12" чернобелый монитор 1000 линий, питание 230VAC | 329.032
PMM15A | Pelco | 15" чернобелый монитор 1000 линий, питание 230VAC | 502.792
PMM20A | Pelco | 20" чернобелый монитор 1000 линий, питание 230VAC | 785.2
PMCS15A | Pelco | 15" цветной монитор 700 линий, два вход/выход VHS, два вход/выход аудиоканала, вход S-VHS, питание 230VAC, цвет-черный | 720.088
PMCS17A | Pelco | 17" цветной монитор 700 линий, два вход/выход VHS, два вход/выход аудиоканала, вход S-VHS, питание 230VAC, цвет-черный | 1034.264
PMCS19A | Pelco | 19" цветной монитор 800 линий, два вход/выход VHS, два вход/выход аудиоканала, вход S-VHS, питание 230VAC, цвет-черный | 1413.488
PMCL315 | Pelco | 300 Серия Монитор LCD TFT 15" (304 mm), мультимедийный дисплей, композитный и S-video сквозной канал, VGA вход, питание 100-240VAC | 930
PMCL317 | Pelco | 300 Серия Монитор LCD TFT 17" (423 mm), мультимедийный дисплей, композитный и S-video сквозной канал, VGA вход, питание 100-240VAC | 1120
PMCL319 | Pelco | 300 Серия Монитор LCD TFT 19" (483 mm), мультимедийный дисплей, композитный и S-video сквозной канал, VGA вход, питание 100-240VAC | 1386

## Panasonic
ОБОРУДОВАНИЕ PANASONIC
ВИДЕОКАМЕРЫ
Ч/б корпусные камеры. Со встроенным объективом.
WV-BP140 | Panasonic | WV-BP140 Panasonic Ч\б видеокамера 1/3" ПЗС, 0.06 лк при F1.2, 380 ТВЛ, ~220B | 105 | 113
WV-BP142 | Panasonic | WV-BP142 Panasonic Ч\б видеокамера 1/3" ПЗС, 0.06 лк при F1.2, 380 ТВЛ, 12B DC | 105 | 113
WV-BP144 | Panasonic | WV-BP144 Panasonic Ч\б видеокамера 1/3" ПЗС, 0.06 лк при F1.2, 380 ТВЛ, ~24B | 105 | 113
WV-BP330 | Panasonic | WV-BP330 Panasonic Ч\б видеокамера 1/3" ПЗС, 0.06 лк при F1.2, 570 ТВЛ, ~220B | 255 | 278
WV-BP332 | Panasonic | WV-BP332 Panasonic Ч\б видеокамера 1/3" ПЗС, 0.06 лк при F1.2, 570 ТВЛ, 12B DC | 255 | 278
WV-BP334 | Panasonic | WV-BP334 Panasonic Ч\б видеокамера 1/3" ПЗС, 0.06 лк при F1.2, 570 ТВЛ, ~24В | 255 | 278
Ч/б корпусные камеры.Под объектив.
WV-BP120 | Panasonic | WV-BP120 PANASONIC Ч/б корпусная видеокамера 1/3", 380 ТВЛ, 0,1 Lux, 65x67x123 | 208 | 231
WV-BP130 | Panasonic | WV-BP130 Panasonic Ч\б корпусная видеокамера 1/3”, 380 ТВЛ, 220 - 240 В AC, 67х65х123 мм | 140 | 140
WV-BP310 | Panasonic | WV-BP310 PANASONIC Ч/б корпусная видеокамера 1/3" , 570 ТВЛ; 0.06 lux; F 1.2; автодиафрагма V/DC; AC220 | 329 | 365
WV-BP510 | Panasonic | WV-BP510 PANASONIC Ч/б корпусная видеокамера 1/3" с детектором движения, 570ТВЛ, 0.08лк/Р1.4,1/50-1/10000, DC/VS, C/CS,-220B, 67х65х123мм | 408 | 408
Цветные корпусные камеры. Со встроенным объективом.
WV-CF212 | Panasonic | WV-CF212 Panasonic 1/4" ПЗС, цв., 2 лк, f=2.9…6 мм, 480 л., 12B DC | 218 | 236
WV-CF224 | Panasonic | WV-CF224 Panasonic 1/4" ПЗС, цв., 2 лк, f=2.9…6 мм, 480 л., ~24B/12B DC | 294 | 320
WV-CW370/74 | Panasonic | WV-CW370/74 Panasonic 1/3" ПЗС, день/ночь, цв./ч/б, 1/0,15 лк, f=5…40 мм, 480 л./570л., Super dynamic , всепогодное исполнение от -30 ?С до +50?С | 1046 | 1133
WV-CW474AFE | Panasonic | WV-CW474AFE Panasonic | 803 | 876
WV-CW474F | Panasonic | WV-CW474F Panasonic 1/3" ПЗС, день/ночь, цв./ч/б, 2,4/0,3 лк, f=3,8…8 мм, 480 л./570л., Super dynamic | 621 | 673
Цветные корпусные камеры.Под объектив.
WV-CP240 | Panasonic | WV-CP240 Panasonic 1/3" ПЗС, 0,6 лк. при F0,75, 480 л.,~220B | 198 | 216
WV-CP242 | Panasonic | WV-CP242 Panasonic 1/3" ПЗС, 0,6 лк. при F0,75, 480 л.,12B DC | 198 | 216
WV-CP244 | Panasonic | WV-CP244 Panasonic 1/3" ПЗС, 0,6 лк. при F0,75, 480 л.,~24B | 198 | 216
Купольные и потолочные камеры
KX-HCM10 | Panasonic | KX-HCM10 Panasonic 1/4" ПЗС, Цветная, 640х480, TCP/IP, FTTP, поворотный механизм по вертикали и горизонтали. | 353 | 382
Камеры с поворотным устройством
WV-CS320/24 | Panasonic | WV-CS320/24 Panasonic 1/4" ПЗС , цв., 2 лк, 480 л., ~220/24B, (10 кратный оптический ZOOM) | 1177 | 1284
WV-CS570 | Panasonic | WV-CS570 Panasonic Комбинированая купольная в/камера 1/4", цв.,1лк, 510 л., 22X оптич., RS485,~220/24B, IP52 | 1580 | 1640
WV-CS850 | Panasonic | WV-CS850 Panasonic 1/4" ПЗС SD-II, цв./ч.б.,1/0,06 лк, 480/570 л.,RS485,~220 | 1661 | 1798
WV-CS854 | Panasonic | WV-CS854 Panasonic 1/4" ПЗС SD-II, цв./ч.б.,1/0,06 лк, 480/570 л.,RS485,~24B, | 1689 | 1842
WV-CS950 | Panasonic | WV-CS950 Panasonic Купольная видеокамера для внутренней установки, день/ночь, 1/4" ПЗС, 540/570ТВЛ и 0,04/0,5лк, 220В/13Вт, д154,5 х 233мм | 2200 | 2400
WV-CS954 | Panasonic | WV-CS954 Panasonic Купольная видеокамера для внутренней установки, день/ночь, 1/4" ПЗС, 540/570ТВЛ и 0,04/0,5лк, 24В/13Вт, д154,5 х 233мм | 1932 | 2164
WV-CW860 | Panasonic | WV-CW860 Panasonic 1/4" ПЗС , цв./ч.б.,0,5/0,03 лк, 480/570 л.,RS485,~220B, уличное исполнение | 2507 | 2735
WV-CW864 | Panasonic | WV-CW864 Panasonic 1/4" ПЗС , цв./ч.б.,0,5/0,03 лк, 480/570 л.,RS485,~24B, уличное исполнение | 2539 | 2770
Объективы с ручной и фиксированной диафрагмой
WV-LFY3C3A | Panasonic | WV-LFY3C3A Panasonic 1/3", 3 мм, F1.2, 100 град/78 град. | 31 | 33
WV-LFY9C3A | Panasonic | WV-LFY9C3A Panasonic 1/3", 9 мм, F1.2, 30град/22град, | 31 | 33
Объективы с автодиафрагмой
WV-LA 210C3E | Panasonic | WV-LA 210C3E PANASONIC 1/3, f=2.1mm, F=1.0, CS, с быстрой отработкой диафрагмы DC | 215 | 238
WV-LA 408C3E | Panasonic | WV-LA 408C3E PANASONIC 1/3", f=4.5 mm, F=0.75, CS, с быстрой отработкой диафрагмы DC | 158 | 175
WV-LA 908C3E | Panasonic | WV-LA 908C3E PANASONIC 1/3", f=9 mm, F=0.75, CS, с быстрой отработкой диафрагмы DC | 152 | 169
WV-LA210C3 | Panasonic | WV-LA210C3 Panasonic 1/3", 2,1 мм, F1.0, (ASL)., 107град/ 88град , 110 г. | 226 | 246
WV-LA2R8C3B | Panasonic | WV-LA2R8C3B 1/3”, 2.8 мм, F1.3, 88.6°, 42 г | 142 | 155
WV-LA408C3 | Panasonic | WV-LA408C3 Panasonic 1/3", 4,5 мм, F0.75, (ASL)., 57град/43град, 140 г | 136 | 148
WV-LA4R5C3B | Panasonic | WV-LA4R5C3B Panasonic 1/3", 4,5 мм, F1.2, 56град/43град, 42 г | 81 | 87
WV-LA6B2AE | Panasonic | WV-LA6B2AE Panasonic 1/3"-1/2", 6 м, F 1.4, 44(57)град/33(44)град, 45 г. | 107 | 116
WV-LA908C3 | Panasonic | WV-LA908C3 Panasonic 1/3", 9 мм, F0.75, (ASL)., 31град/23град, 135 г | 137 | 149
WV-LA9C3B | Panasonic | WV-LA9C3B Panasonic 1/3", 9 мм, F1.2, 30град/22град, 40 г | 73 | 79
WV-LF4R5C3 | Panasonic | WV-LF4R5C3 Panasonic объектив | call | call
Трансфокаторы
WV-LZ61/10 | Panasonic | WV-LZ61/10 Panasonic 1/3", 6-60 мм,x10 ZOOM, F1.6,210 г | 458 | 496
WV-LZ61/15 | Panasonic | WV-LZ61/15 Panasonic 1/3", 6-90 мм,x15 ZOOM, F1.6,210 г | 652 | 706
WV-LZ62/8 | Panasonic | WV-LZ62/8 Panasonic 1/3", 5-40 мм, F 1.6-1.9, 6.6-52 град., а/д, 110г, ручн. упр. | 231 | 252
WV-LZA61/2 | Panasonic | WV-LZA61/2 Panasonic 1/3", 3,8-8 мм, F 1.4-2.0, 35.1-75.3 град., а/д, 45г, ручн. упр. | 107 | 113
WV-LZF61/2 | Panasonic | WV-LZF61/2 Panasonic 1/3", 3,8-8 мм, F 1.4-1.8, 35.6-73.6 град., 53г, ручн. упр. | 61 | 66
Цветные мониторы
WV-CK2020 | Panasonic | WV-CK2020 Panasonic 20"(54 см.), 500 л,звук ~220B, 21 кг. | 419 | 453
WV-CM1020 | Panasonic | WV-CM1020 Panasonic 10"(25 см.), 300 л, звук ~220B, 6,5 кг. | 463 | 501
WV-CM1420 | Panasonic | WV-CM1420 Panasonic 14"(35 см.), 370 л,звук ~220B, 12 кг. | 412 | 446
WV-CM1480 | Panasonic | WV-CM1480 Panasonic 14"(35 см.), 750 л,звук ~220B, терминал PS-Data. | 567 | 614
WV-CM1780 | Panasonic | WV-CM1780 Panasonic 17"(44 см.), 800 л,звук ~220B, терминал PS-Data. | 693 | 750
WV-CM2080 | Panasonic | WV-CM2080 Panasonic 20"(54 см.), 500 л,звук ~220B, 30 кг. | 815 | 883
Кронштейны
WV-422 | Panasonic | WV-422 Panasonic Кронштейн настенный, пластиковый | 21 | 22
WV-7010AE | Panasonic | WV-7010AE Panasonic кронштейн потолочный | 23 | 25
WV-7176 | Panasonic | WV-7176 Panasonic Cолнцезащитный кожух для WV-CW860/864 | 230 | 251
WV-831 | Panasonic | WV-831 Panasonic кронштейн настен., потол. (для камер BP,CP) | 65 | 71
WV-CS2M | Panasonic | WV-CS2M Panasonic Купол металлизированный для камер WV-CS850 | 231 | 252
WV-LM140 | Panasonic | WV-LM140 Panasonic Кронштейн для крепления в 19" Rack стойку CМ1480 | 75 | 81
WV-LM170 | Panasonic | WV-LM170 Panasonic Кронштейн для крепления в 19" Rack стойку CМ1780 | 70 | 76
WV-Q106 | Panasonic | WV-Q106 Panasonic Кронштейн для подвесного (зашивного) потолка | 154 | 168
WV-Q107A | Panasonic | WV-Q107A Panasonic Кронштейн для подвесного (зашивного) потолка | 154 | 166
WV-Q108A | Panasonic | WV-Q108A Panasonic Кронштейн настенный | 166 | 181
WV-Q110 | Panasonic | WV-Q110 Panasonic Кронштейн настенный, для WV-CW860 | 290 | 317
WV-Q22 | Panasonic | WV-Q22 Panasonic Кронштейн для крепления в 19" Rack стойку ВМ1700 | 47 | 51
УСТРОЙСТВА КОММУТАЦИИ, ОБРАБОТКИ ВИДЕОСИГНАЛА
Мультиплексоры
WJ-FS409 | Panasonic | WJ-FS409 Panasonic 9вх/вых,дуплекс, цв., 4/9 экранов, ~220В, 4 кг. | 1066 | 1154
WJ-FS416 | Panasonic | WJ-FS416 Panasonic 16вх/вых,дуплекс,цв., 4/9/16 экранов, ~220В, 4 кг. | 1190 | 1289
WV-PB6164 | Panasonic | WV-PB6164 Panasonic плата управления (телеметрии) | 83 | 90
Матричные коммутаторы, телеметрия
WJ-AD550E | Panasonic | WJ-AD550E Panasonic устр. расшир. для матрич. систем, ~ 220B, 12 кг. | 2224 | 2407
WJ-SW208E | Panasonic | WJ-SW208E Panasonic Видеосвитчер 8вх/вых, 1вых, 2,3 кг. | 280 | 303
WJ-SX150А | Panasonic | WJ-SX150А Panasonic матр. коммут.,программ., до 16 кам., до 4 мон., ~220B., расшир. до 64 камер | 1214 | 1315
WJ-SX350 | Panasonic | WJ-SX350 Panasonic матр. коммут.,программ., до 32 кам., до 8 мон., ~220B. | 3243 | 3511
WJ-SX550С | Panasonic | WJ-SX550С Panasonic матр. коммут.,программ., до 64 кам., до 16 мон., ~220B, 13кг. | 4186 | 4531
WV-CA64 | Panasonic | WV-CA64 Panasonic Кабель сквозных каналов для WV-PB5508E | 152 | 164
WV-PB5504E | Panasonic | WV-PB5504E Panasonic плата 4 видео-вых для WJ-SX550 | 641 | 694
WV-PB5508E | Panasonic | WV-PB5508E Panasonic плата 8 видео-вх, для WJ-SX550 | 589 | 637
WV-PB5548E | Panasonic | WV-PB5548E Panasonic плата RS485 , 8 терминалов для WJ-SX550 | 634 | 687
WV-PB5564E | Panasonic | WV-PB5564E Panasonic плата тревог. 64 вх для WJ-SX550 | 458 | 496
СИСТЕМЫ ЦИФРОВОЙ ВИДЕОРЕГИСТРАЦИИ И ПЕРЕДАЧИ ИНФОРМАЦИИ
WJ-HD316/G | Panasonic | WJ-HD316/G Panasonic устр. цифровой записи, 160GB HDD, триплекс | 5409 | 5900
WJ-HD500В | Panasonic | WJ-HD500В Panasonic Цифровой видеорегистратор на 16 каналов 720х576 встроеныый диск 160GB, триплекс | 3728 | 4036
БЛОКИ ПИТАНИЯ И АККУМУЛЯТОРЫ
WV-PS15/G1 | Panasonic | WV-PS15/G1 Panasonic 1вх/вых, звук вых., ~220B, 1,1 кг.(для (BP50,CP110,CP160) | 164 | 177
ЦВЕТНОЙ ВИДЕОДОМОФОН
VL-G201RU-N | Panasonic | Цветной видеодомофон и антивандальная вызывная панель,в комплекте блок питания DC24V. 2,5 TFT-монитор, hands free, подсветка вызывной панели, регулирование угла наклона объектива в соответствии с расположением дверного проема | #REF! | #REF! | New

## TANTOS
ОБОРУДОВАНИЕ TANTOS
Домофоны Tantos
TAB-880R1205S | Tantos | TAB-880R1205S Tantos Ч/б 4-х проводный видеодомофон на 1 вызывную панель, установка до 3-х мониторов | 67 | 73
TAB-880R1205T | Tantos | TAB-880R1205T Tantos Ч/б 4-х проводный видеодомофон на 2 вызывные панели, установка до 3-х мониторов | 72 | 78
TAB-880R1206S | Tantos | TAB-880R1206S Tantos Ч/б 4-х проводный видеодомофон на 1 вызывную панель, установка до 3-х мониторов | 67 | 73
TAB-880R1206T | Tantos | TAB-880R1206T Tantos Ч/б 4-х проводный видеодомофон на 2 вызывные панели, установка до 3-х мониторов | 72 | 78
TAB-880R1206AS | Tantos | TAB-880R1206AS Tantos Ч/б 4-х проводный видеодомофон на 1 вызывную панель, установка до 3-х мониторов, блок видеопамяти на 32 кадра | 98 | 107
TAB CM 1682 | Tantos | Ч/б монитор 4" для видеодомофона, 4-х проводная схема соединения, адаптер AC220В/DC18В | 53 | 58
TAB CM 1683 | Tantos | TAB CM 1683 Tantos Ч/б монитор 4" для видеодомофона, 4-х проводная схема соединения, адаптер AC220В/DC18В | 52 | 56
TAB CM 1683 Coordinate | Tantos | ТАВ-1683 Coordinate Tantos Монитор видеодомофона на 4 в/камеры, подключение к известным координатным домофонам | 111 | 124
TAB CM 1683 Digital | Tantos | ТАВ-1683 Digital Tantos Монитор видеодомофона на 4 в/камеры, подключение к известным цифровым домофонам | 111 | 124
TAB CM 1682R | Tantos | Цветной монитор 4" для видеодомофона, 4-х проводная схема соединения, адаптер AC220В/DC18В | 111 | 126
TAB CM 1683R | Tantos | Цветной монитор 4" для видеодомофона, 4-х проводная схема соединения, адаптер AC220В/DC18В | 108 | 118
ЧЕРНО-БЕЛЫЕ КАМЕРЫ
Ч/б модульные камеры
TAB QA 2112 (3,6) | Tantos | TAB QA 2112 (3.6) Tantos Ч/б модульная видеокамера 1/3"SAMSUNG CCD, 420ТВЛ, 0,01лк, f=3,6мм, =12В, 32х32мм | 19 | 20
TAB QA 2112 (6) | Tantos | TAB QA 2112 (6) Ч/б модульная видеокамера 1/3"SAMSUNG CCD, 420ТВЛ, 0,01лк, f=6мм, DC12В, 32х32мм | 19 | 20
TAB QA 2112 (6)-LG | Tantos | TAB QA 2112 (6)-LG /TAB CD 2112 (6) Tantos Ч/б модульная видеокамера 1/3"LG CCD, 420ТВЛ, 0,01лк, f=6мм, =12В, 32х32мм | 20 | 22
TAB QA 2112 (8)-LG | Tantos | TAB QA 2112 (8)-LG /TAB CD 2112 (8) Tantos Ч/б модульная видеокамера 1/3"LG CCD, 420ТВЛ, 0,01лк, f=8мм, =12В, 32х32мм | 19 | 20
TAB QA 2112(3.6)-LG | Tantos | TAB QA 2112(3.6)-LG / TAB CD 2112 (3,6) Tantos Ч/б модульная видеокамера 1/3"LG CCD, 420ТВЛ, 0,01лк, f=3,6мм, =12В, 32х32мм | 19 | 20
TAB QA 2112H (3,7)-LG | Tantos | TAB QA 2112H (3,7)-LG /TAB CD 2112H (3,7) Tantos Ч/б модульная видеокамера 1/3"LG CCD, 420ТВЛ, 0,01лк, f=3,7мм pin-hole усеченный конус, DC12В, 32х32мм | 21 | 23
TAB OV 5116 (3,6) | Tantos | TAB OV 5116 (3,6) Tantos Ч/б модульная в/к 1/4"CMOS, 320ТВЛ, 0,5лк, f=3,6, DC12В, 32х32мм | 13 | 14
Ч/б миниатюрные камеры. Цилиндрические.
TAB-1900B (2,97) | Tantos | TAB-1900B (2,97) Tantos Ч\б цилиндрическая видеокамера 1/3"CCD, 420ТВЛ, 0,5лк/F1,2, f=2.97мм, DC=12В, Д19х62, с кронштейном | 35 | 38
TAB-1900B (3,6) | Tantos | TAB-1900B(3.6) Tantos Ч/б цилиндрическая видеокамера 1/3" CCD, 420 ТВЛ, 0,5лк, f=3,6 мм, DC12V/0,1А, Д19х62мм, с кронштейном | 34 | 37
TAB-1900B (6) | Tantos | TAB-1900B (6) Tantos Ч\б цилиндрическая видеокамера 1/3"CCD, 420ТВЛ, 0,5лк/F1,2, f=6мм, DC=12В, Д19х62, с кронштейном | 34 | 37
TAB-1900BP1 (3,7) | Tantos | TAB-1900BP1(3.7) Tantos Ч/б цилиндрическая видеокамера 1/3" CCD, 420 ТВЛ, 0,5 лк, усеченный "pin-hole" f=3.7 мм, DC12V/0,1A Д19х56мм, с кронштейном | 33 | 36
TAB-1900BP4 (4.3) | Tantos | TAB-1900BP4(4.3) Tantos Ч/б цилиндрическая видеокамера 1/3" CCD, 420 ТВЛ, 0,5 лк, полный "pin-hole" f=4,3 мм, DC12V/0,1A Д19х56мм, с кронштейном | 37 | 41
TAB-2000BW (3,6) | Tantos | TAB-2000BW(3.6) Tantos Ч/б цилиндрическая влагозащищенная видеокамера 1/3" CCD, 420ТВЛ, 0,5лк, f=3,6 мм, Д20х60 мм, с кронштейном | 41 | 44
Ч/б миниатюрные камеры. Квадратные.
TAB CD 188 | Tantos | TAB CD 188 Tantos Ч/б миниатюрная видеокамера 380ТВЛ, 0.1лк, f=3,6мм, питание 12В, Габариты 35*44мм | 22 | 24
TAB CD 882 (3,6) | Tantos | TAB CD 882 (3,6) Tantos Ч/б миниатюрная корпусная видеокамера 1/3"CCD, 420ТВЛ, 0,01лк, f=3,6мм, DC12В, 40х35 мм | 25 | 27
TAB CD 882 (6) | Tantos | ТАВ CD 882 (6) Tantos Ч/б миниатюрная корпусная в/к 1/3"CCD, 420ТВЛ, 0,01лк, f=6мм, DC12В, 40х35 мм | 23 | 25
TAB-3025BP4 | Tantos | TAB-3025BP4 Tantos Ч/б корпусная квадратная видеокамера 1/3" CCD, 420ТВЛ, 0,5лк, объектив "pin-hole" полный конус, f=4,3мм, аудиоканал, DC12V/0,5A, 25х25мм, с кронштейном | 32 | 35
TAB CM 882 (3,6) | Tantos | ТАВ CM 882 (3,6) Tantos Ч/б миниатюрная корпусная в/к 1/4"CMOS, 320ТВЛ, 0,5лк, f=3,6мм, DC12В, 40х35 мм | 16 | 17
Ч/б корпусные камеры. Со встроенным объективом.
TAB CD 302 (3,6) | Tantos | TAB CD 302 (3,6) Tantos Ч/б видеокамера 1/3" CCD, 420ТВЛ, 0,01лк, f=3,6мм, ИК подсветка, =12В, 60х40 мм | 26 | 29
TAB CD 304 | Tantos | TAB CD 304 Tantos Ч/б влагозащищенная видеокамера 1/3" CCD c ИК подсветкой,металл. корпус, 380ТВЛ, 0,1лк, f=3,6мм, крепление, =12В/600мА, Размер 60х100 мм | 46 | 50
TAB CD 324 | Tantos | TAB CD 324 Tantos Ч/б влагозащищенная видеокамера 1/3" CCD c ИК подсветкой,металл. корпус, 380ТВЛ, 0,1лк, f=3,6мм, крепление, =12В/400мА, Размер 60х100 мм | 46 | 50
TAB CD 326 | Tantos | TAB CD 326 Tantos Ч\б влагозащищенная видеокамера 1/3" CCD c ИК подсветкой, металл. корпус 380ТВЛ, 0,01лк, f=3,6мм, =12В/400мА, Размер д52х70 мм | 42 | 46
TAB CD 327 | Tantos | TAB CD 327 Tantos Ч\б видеокамера с ИК подсветкой, 380ТВЛ, 0,1лк, f=3,6мм, ИК подсветка 4м, питание 12В, габариты 35х50мм | 39 | 42
TAB CD 328 W | Tantos | TAB CD 328 W Tantos Ч\б влагозащищенная видеокамера с ИК подсветкой 1/3"LG, 380ТВЛ, 0,1лк, f=3,6мм, =12В/400мА. Габариты 84*58*70мм, Температура -20+60С | 39 | 42
TAB CD 338M | Tantos | TAB QA 338M Tantos Ч/б влагозащищенная видеокамера 1/3" CCD c ИК подсветкой,металл. корпус, 380ТВЛ, 0,1лк, f=3,6мм, =12В/400мА, Размер 55х94 мм | 39 | 42
TAB-L3502BW(8) | Tantos | TAB-L3502BW(8) Tantos Ч/б цилиндрическая корпусная видеокамера с ИК-подсветкой 1/3" CCD, 420ТВЛ/0лк, f=8мм, влагозащита, DC12V, Д35х55мм | 56 | 61
Ч/б корпусные камеры. Под объектив.
TAB CD 1019 | Tantos | TAB CD 1019 Tantos Ч/б корпусная в/к 1/3"CCD, 420ТВЛ, 0,01лк, под объектив C&CS, VD/DC, DC12В, 81х56х45мм | 35 | 38
TAB CD 801 | Tantos | TAB CD 801 Tantos Ч/б видеокамера ПЗС 1/3" LG, 420ТВЛ, 0,05лк, под объектив C\CS, =12В/120мА, размер 103х57х50мм | 29 | 32
TAB CD 802 | Tantos | TAB CD 802 Tantos Ч/б видеокамера ПЗС 1/3" LG, 380ТВЛ, 0,01лк, под объектив C\CS, =12В/250мА, размер 110х56х45мм | 26 | 29
ЦВЕТНЫЕ КАМЕРЫ
Цветные модульные камеры
TAB CD 2819 (3,6) | Tantos | TAB CD 2819 (3,6) Tantos Цв. модульная видеокамера 1/4"SHARP CCD, 380ТВЛ, 1лк, f=3,6мм, =12В, 32х32мм | 46 | 51
TAB CD 2819 (3,6)-IR | Tantos | TAB CD 2819 (3,6)-IR /TAB QA 38601 (3,6) Tantos Цветная модульная камера ПЗС 1/3" SHARP, 380ТВЛ, 1лк, f=3,6мм, =12В, Габариты 38х38х35мм, ИК-подсветка | 47 | 52
TAB CD 2819 (3,6)-SO | Tantos | TAB CD 2819 (3,6)-SO /TAB QA 3140 Tantos Цветная модульная камера ПЗС 1/4" SONY, 420ТВЛ, 1лк, f=3,6мм, =12В/120мА, Габариты 32х32мм | 48 | 53
TAB CD 2819 (3.6)-SO-1/3'' | Tantos | TAB CD 2819(3.6)-SO-1/3'' Tantos Цветная модульная камера ПЗС 1/3" SONY, 420ТВЛ, 1лк, f=3,6мм, =12В/120мА, Габариты 32х32мм | 50 | 54
TAB CD 2819 (6) | Tantos | TAB CD 2819 (6) Tantos Цветная модульная видеокамера 1/4" SHARP CCD, 380ТВЛ, 1лк, f=6мм, =12В, 32х32мм | 46 | 51
TAB CD 2819 (8) | Tantos | TAB CD 2819 (8) Tantos Цветная модульная видеокамера 1/4" SHARP CCD, 380ТВЛ, 1лк, f=6мм, =12В, 32х32мм | 46 | 51
TAB CD 2819H (3,7) | Tantos | TAB CD 2819H (3,7) Tantos Цв. модульная видеокамера 1/4"SHARP CCD, 380ТВЛ, 1лк, f=3,7мм объектив pinhole усеченный конус, =12В, 32х32мм | 46 | 50
Цветные миниатюрные камеры. Цилиндрические.
TAB-2200CW(3.6) | Tantos | TAB-2200CW(3.6) Tantos Цветная цилиндрическая влагонепроницаемая видеокамера 1/4" CCD, 420ТВЛ, 1лк, f=3,6мм, DC12V/0,1A, Д22х62мм, с кронштейном | 76 | 83
TAB-2000CP4 | Tantos | TAB-2000CP4 Tantos Цветная цилиндрическая видеокамера 1/4" CCD, 420ТВЛ, 1лк, полный "pin-hole" f=4,3мм DC12V/0,1A, Д20х54мм, с кронштейном | 72 | 78
Цветные миниатюрные камеры. Квадратные.
TAB CD 882R (3,6) | Tantos | TAB CD 882R (3,6) Tantos Цвет миниатюрная корпусная в/к 1/4"SHARP CCD, 380ТВЛ, 1лк, f=3,6мм, DC12В, 40х35 мм | 53 | 58
TAB-3334C (3,6) | Tantos | TAB-3334C (3,6) Tantos Цветная миниатюрная квадратная видеокамера 1/3" CCD, 420ТВЛ, 1лк, f=3,6 мм, DC12V/0,1A, 34x34мм, с кронштейном | 57 | 62
TAB-3031CP4 | Tantos | TAB-3031CP4 Tantos Цветная миниатюрная квадратная видеокамера 1/4" CCD, 420ТВЛ, 1лк, объектив"pin-hole"понный конус, f=4,3 мм, аудиоканал, DC12V/0,1A, 30x30мм, с кронштейном | 62 | 67
Цветные корпусные камеры. Со встроенным объективом.
TAB CD 338MR | Tantos | TAB CD 338MR Tantos Цвет. влагозащищенная видеокамера 1/3" CCD c ИК подсветкой, металл. корпус, 380ТВЛ, 0,5лк, f=3,6мм, =12В/400мА, Размер 55х94 мм | 59 | 65
TAB CD 324R-1/3 420L | Tantos | TAB CD 324R-1/3 420L Tantos Цв. влагозащищенная видеокамера 1/3" CCD c ИК подсветкой, 420ТВЛ, 0,5лк, f=3,6мм, крепление, =12В/400мА, Размер д60х100 мм | 76 | 83
Цветные корпусные камеры. Под объектив.
TAB-7980B | Tantos | TAB-7980B Tantos Цветная корпусная видеокамера под объектив C/CS, "День-Ночь", 1/3" SHARP CCD, 420ТВЛ/0,1 лк, DD/VD, питание DC12V | 72 | 78
TAB-7980C | Tantos | TAB-7980C Tantos Цветная корпусная видеокамера под объектив C/CS, "День-Ночь", 1/3" SONY Exview CCD, 480ТВЛ/0,1 лк, DD/VD, питание DC12V | 108 | 118
TAB-7980D | Tantos | TAB-7980D Tantos Видеокамера "день-ночь" 1/3" Sony CCD, 480/600 ТВЛ, 0.8/0,1лк , под объектив C\CS, автодиафрагма VD, 12В/180мА, Габариты 150x62x63мм | 120 | 131
TAB CD 1019R | Tantos | TAB CD 1019R Tantos Цв. видеокамера 1/4" SHARP CCD, 380ТВЛ, 1лк, под объектив C&CS, VD/DC, =12В, Габариты 81х56х45мм | 51 | 56
TAB CD 801 R | Tantos | TAB CD 801R Tantos Цветная видеокамера ПЗС 1/4" Sharp, 380ТВЛ, 1лк, под объектив C\CS, =12В/120мА, размер 103х57х50мм | 46 | 51
КУПОЛЬНЫЕ И ПОТОЛОЧНЫЕ КАМЕРЫ
Черно-белые купольные камеры.
TAB CD 881 | Tantos | TAB CD 881 Tantos Ч/б купольная в/к 1/3", 420ТВЛ, 0,01лк, DC12В, 89х72 мм | 32 | 36
TAB CM 886 | Tantos | TAB CM 886 Tantos Ч/б миниатюрная купольная в/к 1/4" CMOS, 320ТВЛ, 0,5лк, DC9В, D57х48 мм | 17 | 18
TAB CD 888M (IR) | Tantos | TAB CD 888M (IR) Tantos Ч/б купольная видеокамера с ИК подсветкой, 380ТВЛ, 0,1лк, f=3,6мм, питание 12В, габариты д117х72мм | 36 | 40
TAB CD 889 | Tantos | TAB CD 889 Tantos Ч/б купольная видеокамера 1/3"с ИК-подсветкой, 380 ТВЛ, 0,1лк, =12В, 118х100 мм, пов-т в 3-х плоск-х, -20..+50 С | 39 | 42
TAB-7823 | Tantos | TAB-7823(3.7) Tantos Черно-белая купольная видеокамера, 1/3" LG CCD, 420ТВЛ/ 0,01лк, f=3,7мм, белый корпус, выбор угла наклона камеры, питание DC12V, д87х55 | 36 | 40
Цветные купольные камеры.
TAB CD 881R | Tantos | TAB CD 881R Tantos Цв. купольная видеокамера 1/4"SHARP CCD, 380ТВЛ, 1лк, =12В, 89х72 мм | 50 | 54
TAB CD 888MR (IR) | Tantos | TAB CD 888MR (IR) Tantos Цв. купольная видеокамера с ИК подсветкой, 420ТВЛ, 0,5лк, f=3,6мм, питание 12В, габариты д117х72мм | 58 | 64
TAB CD 889R | Tantos | TAB CD 889R Tantos Цветная купольная видеокамера 1/3"с ИК-подсветкой, 380 ТВЛ, 1лк, =12В, 118х100 мм, пов-т в 3-х плоск-х, -20..+50 С | 61 | 66
TAB CM 886R | Tantos | TAB CM 886R Tantos Цвет миниатюрная купольная в/к 1/4" CMOS, 280ТВЛ, 3лк, DC9В, D57х48 мм | 28 | 30
TAB-7962 | Tantos | TAB-7962(3.7) Tantos Цветная купольная видеокамера, 1/4" SHARP CCD, 420ТВЛ/ 0,1лк, f=3,7мм, белый корпус, выбор угла наклона камеры, питание DC12V, д87х55 | 54 | 59
ВСТРОЕННЫЕ И КАМУФЛИРОВАННЫЕ КАМЕРЫ
TAB CD 812 | Tantos | TAB CD 812 Tantos Ч\б видеокамера в корпусе PIR-датчика, ПЗС 1/3" LG, 420ТВЛ, 0,05лк, f=3,6мм, =12В/120мА, | 32 | 35
TAB CD 812R | Tantos | TAB CD 812R Tantos Цветная видеокамера в корпусе PIR-датчика, ПЗС 1/4" Sharp, 380ТВЛ, 1лк, f=3,6мм, =12В/110мА | 54 | 59
TAB CD 870 | Tantos | TAB CD 870 Tantos Ч\б видеокамера в корпусе дымового извещателя, ПЗС 1/3" LG, 420ТВЛ, 0,05лк, f=3,6мм, =12В/120мА, габариты д125х60мм | 33 | 37
TAB CD 870R | Tantos | TAB CD 870 Tantos Цветная видеокамера в корпусе дымового извещателя, ПЗС 1/4" Sharp, 380ТВЛ, 1лк, f=3,6мм, =12В/110мА, габариты д125х60мм | 49 | 55
TAB CD 871 | Tantos | TAB CD 871 Tantos Ч\б видеокамера в корпусе дымового извещателя, ПЗС 1/3" LG, 420ТВЛ, 0,05лк, f=3,6мм, =12В/120мА, габариты д120х60мм | 30 | 32
TAB CD 871R | Tantos | TAB CD 871R Tantos Цветная видеокамера в корпусе дымового извещателя, ПЗС 1/4" Sharp, 380ТВЛ, 1лк, f=3,6мм, =12В/110мА, габариты д120х60мм | 45 | 49
МУЛЯЖИ ВИДЕОКАМЕР
TAF 60-10 | Tantos | TAF 60-10 Tantos Муляж уличной видеокамеры с мигающим светодиодом, батарейка, комплект шурупов в комплекте | 14 | 16
TAF 70-10 | Tantos | TAF 70-10 Муляж видеокамеры с кронштейном, детектор движения, поворотный сканирующий механизм, питание 3хАА (1,5В), светодиодный индикатор | 9 | 10
TAF 70-10PS | Tantos | TAF 70-10PS Муляж видеокамеры с кронштейном, детектор движения, поворотный сканирующий механизм, светодиодный индикатор, с блоком питания | 12 | 13
Объективы
Объективы с ручной и фиксированной диафрагмой
TAB 02812M | Tantos | TAB 02812M Tantos Объектив , f=2,8мм, F1.2, ручное управление диафрагмой, крепление CS, для видеокамер с матрицей 1/3" | 17 | 18
TAB 0412M | Tantos | TAB 0412M Tantos Объектив , f=4мм, F1.2, ручное управление диафрагмой, крепление CS, для видеокамер с матрицей 1/3" | 13 | 14
TAB 06V15M | Tantos | TAB 06V15M Tantos Варифокальный объектив, f=6.0-15.0мм, F1.4, ручное управление диафрагмой, крепление CS, для видеокамер с матрицей 1/3" | 25 | 28
TAB 06V36M | Tantos | TAB 06V36MTantos Варифокальный объектив, f=6.0-36.0мм, F1.4, ручное управление диафрагмой, крепление CS, для видеокамер с матрицей 1/3" | 43 | 47
TAB 06V60M | Tantos | TAB 06V60M Tantos Варифокальный объектив, f=6.0-60.0мм, F1.4, ручное управление диафрагмой, крепление CS, для видеокамер с матрицей 1/3" | 54 | 59
Объективы с автодиафрагмой
TAB 02812D | Tantos | TAB 02812D Tantos Объектив с автодиафрагмой, f=2,8мм, F1.2, управление диафрагмой DD, крепление CS, для видеокамер с матрицей 1/3" | 32 | 35
TAB 02812V | Tantos | TAB02812V Tantos Объектив с автодиафрагмой, f=2,8мм, F1.2, управление диафрагмой VD, крепление CS, для видеокамер с матрицей 1/3" | 39 | 42
TAB 028V12D | Tantos | TAB 028V12D Tantos Варифокальный объектив с автодиафрагмой, f=2.8-12.0мм, F1.4, управление диафрагмой DD, крепление CS, для видеокамер с матрицей 1/3" | 54 | 59
TAB 035V08D | Tantos | TAB 035V08DTantos Варифокальный объектив с автодиафрагмой, f=3.5-8.0мм, F1.4, управление диафрагмой DD, крепление CS, для видеокамер с матрицей 1/3" | 36 | 40
TAB 035V08M | Tantos | TAB 035V08M Tantos Варифокальный объектив, f=3.5-8.0мм, F1.4, ручное управление диафрагмой, крепление CS, для видеокамер с матрицей 1/3" | 23 | 25
TAB 0412D | Tantos | TAB 0412D Tantos Объектив с автодиафрагмой, f=4мм, F1.2, управление диафрагмой DD, крепление CS, для видеокамер с матрицей 1/3" | 32 | 35
TAB 0412V | Tantos | TAB 0412V Tantos Объектив с автодиафрагмой, f=4мм, F1.2, управление диафрагмой VD, крепление CS, для видеокамер с матрицей 1/3" | 40 | 43
TAB 0636ZLD | Tantos | TAB 0636ZLD Tantos Трансфокатор f=6.0-36.0мм, F1.2, крепление CS, управление диафрагмой DD, для видеокамер с матрицей 1/3" | 105 | 114
TAB 06V15D | Tantos | TAB 06V15D Tantos Варифокальный объектив с автодиафрагмой, f=6.0-15.0мм, F1.4, управление диафрагмой DD, крепление CS, для видеокамер с матрицей 1/3" | 40 | 43
TAB 06V60D | Tantos | TAB 06V60D Tantos Варифокальный объектив с автодиафрагмой, f=6.0-60.0мм, F1.4, управление диафрагмой DD, крепление CS, для видеокамер с матрицей 1/3" | 58 | 64
TAB 0812V | Tantos | TAB 0812V Tantos Объектив с автодиафрагмой, f=8мм, F1.2, управление диафрагмой VD, крепление CS, для видеокамер с матрицей 1/3" | 40 | 43
Объективы к модульным камерам
TAB MINI-0409D | Tantos | TAB MINI-0409D Tantos Варифокальный объектив для миниатюрных видеокамер с матрицей 1/3" f=4.0-9.0мм F1.8, управление диафрагмой DD, крепеж М12х0,5 | 32 | 35
TAB MINI-0409M | Tantos | TAB MINI-0409M Tantos Варифокальный объектив для миниатюрных видеокамер с матрицей 1/3", f=4.0-9.0мм F1.8, ручная диафрагма, крепеж М12х0,5 | 28 | 30
TAB MINI-12 | Tantos | TAB MINI-12 Tantos Объектив для модульных или миниатюрных видеокамер f=12мм F2.0, крепеж М12х0,5 | 4.5 | 5
TAB MINI-4 | Tantos | TAB MINI-4 Tantos Объектив для модульных или миниатюрных видеокамер f=4мм F2.0, крепеж М12х0,5 | 4.5 | 5
TAB MINI-6 | Tantos | TAB MINI-6 Tantos Объектив для модульных или миниатюрных видеокамер f=12мм F2.0, крепеж М12х0,5 | 4.5 | 5
МОНИТОРЫ
Черно-белые мониторы
TAD-050 | Tantos | TAD-050 Tantos 5" CRT монитор, 800ТВЛ, 2 входа AV и вход/выход на видеомагнитофон, встроенный свитчер, питание 220В | 64 | 70
TAD-100 | Tantos | TAD-100 Tantos 10" CRT монитор, 800ТВЛ, 4 входа AV и вход/выход на видеомагнитофон, встроенный свитчер, питание 220В | 106 | 116
TAD-10H | Tantos | TAD-10H Tantos 10" CRT ч\б монитор, 1000ТВЛ, 1 вход, 1 выход, габариты 230х220х250мм, питание 220В/25Вт | 90 | 97
TAD-12H | Tantos | TAD-12H Tantos 12" CRT ч\б монитор, 1000ТВЛ, 1 вход, 1 выход, габариты 305х298х315мм, питание 220В/40Вт | 96 | 104
TAD-12HA | Tantos | TAD-12HA Tantos 12" CRT ч\б монитор с аудиоканалом, 1000ТВЛ, 1 вход, 1 выход, габариты 305х298х315мм, питание 220В/40Вт | 98 | 106
TAD-14H | Tantos | TAD-14H Tantos 14" CRT ч\б монитор , 1000ТВЛ, 1 вход, 1 выход, габариты 319х304х315мм, питание 220В/30Вт | 111 | 120
TAD-14HA | Tantos | TAD-14HA Tantos 14" CRT ч\б монитор с аудиоканалом, 1000ТВЛ, 1 вход, 1 выход, габариты 319х304х315мм, питание 220В/30Вт | 116 | 124
TAD-17H | Tantos | TAD-17H Tantos 17" CRT ч\б монитор , 1000ТВЛ, 1 вход, 1 выход, габариты 408х383х413мм, питание 220В/50Вт | 167 | 179
TAD-17HA | Tantos | TAD-17HA Tantos 17" CRT ч\б монитор , 1000ТВЛ, 1 вход, 1 выход, габариты 408х383х413мм, питание 220В/50Вт | 169 | 182
Цветные мониторы
TAD-14N | Tantos | TAD-14N Tantos 14" CRT цветной монитор , 450ТВЛ, 1 вход, 1 выход, габариты 366х342х392мм, питание 220В/60Вт | 198 | 213
TAD-14Ms | Tantos | TAD-14Ms Tantos 14" CRT цветной монитор , 760х580 точек, 4 входа, 1 выход, встроенный квадратор реал. время, габариты 366х342х390мм, питание 220В/66Вт | 415 | 446
TAD-21N | Tantos | TAD-21N Tantos 21" CRT цветной монитор , 450ТВЛ, 1 вход, 1 выход, габариты питание 220В/75Вт, | 332 | 357
TFT-мониторы
TAC-709 / 718 | Tantos | TAC-709/ TAC-718 Tantos TFT монитор 7", 16:9, AV вход, =12В/9Вт, Экранное меню, в комплекте кронштейн для крепления | 208 | 227
TAC-150PA | Tantos | TAC-150PA Tantos TFT монитор 15" 1024х768, вход с ПК(VGA), AV вход(PAL), питание 220В, матрица "Hitachi" | 455 | 500
TAC-150PAT | Tantos | TAC-150PAT Tantos 15" TFT монитор, 1024х768, вход с ПК, AV вход, ТВ тюнер, питание 220В | 493 | 554
TAC-170PA | Tantos | TAC-170PA Tantos TFT монитор 17" 1280x1024 с дистанционным управлением, вход с ПК, AV вход, аудиоканал, питание 220В | 561 | 631
TAC-170PAT | Tantos | TAC-170PAT Tantos 17" TFT 1280х1024 монитор, вход с ПК, AV вход, аудиоканал, ТВ тюнер, питание 220В | 585 | 635
TAC-190PA | Tantos | TAC-190PA Tantos TFT монитор 19" 1280x1024 с дистанционным управлением, вход с ПК, AV вход, аудиоканал, питание 220В | 693 | 756
TAC-190PAT | Tantos | TAC-190PAT Tantos TFT монитор 19", 1280х1024, вход с ПК, AV вход, аудиоканал, ТВ тюнер, питание 220В | 715 | 780
TAC-210PA | Tantos | TAC-210PA Tantos TFT монитор 21" 1024x768 с дистанционным управлением, вход с ПК, AV вход, аудиоканал, питание 220В | 824 | 899
TAC-210PAT | Tantos | TAC-210PAT Tantos TFT монитор 21", 1024x768, вход с ПК, AV вход, аудиоканал, ТВ тюнер, питание 220В | 846 | 923
КОРПУСА ДЛЯ МОДУЛЬНЫХ КАМЕР
TAR1 | Tantos | TAR1 Tantos Гермокожух сферический. Для установки модульных видеокамер размером 32х32мм. Температура -25+40С. Размер д100х57мм | 32 | 35
TAR2 | Tantos | TAR2 Tantos Термокожух цилиндрический с подогревом. Для мод. в/к размером 32*32мм. =12В/130мА. Температура -40+45С. Размер 120x60x64мм | 32 | 35
TAR3 | Tantos | TAR3 Tantos Термокожух цилиндрический с подогревом и козырьком. Для мод. в/к размером 32*32мм. =12В/130мА. Температура -40+45С. Размер 120x60x64мм | 32 | 35
TAB-D92 | Tantos | TAB-D92 Tantos Корпус сферический для модульной видеокамеры, диаметром 92,6мм и высотой 72мм | 6 | 7
ЦИФРОВЫЕ ВИДЕОРЕГИСТРАТОРЫ
TNT-DVR400 | Tantos | 4-х канальный видеорегистратор, 2 видеовыхода BNC, 25 кадр/сек - отображение, 6,25 кадр\сек на канал - запись, Разрешение записи 640х272, Детектор движения, Соеденение с ПК - USB 2.0 | 209 | 229
TNT-DVR400N | Tantos | 4-х канальный видеорегистратор, 2 видеовыхода BNC, 25 кадр/сек - отображение, 6,25 кадр\сек на канал - запись, Разрешение записи 640х272, Детектор движения, Соеденение с ПК - USB 2.0, работа по сети LAN | 319 | 339
TNT-DVR400A/V/AV | Tantos | Видоизмененния модели TNT-DVR400 (аудио канал, VGA выход, съемный HDD) ожидается в октябре. | * | *
TNT-DVR04R | Tantos | 4-х канальный триплексный/дуплексный цифровой видеорегистратор, Алгоритм сжатия JPEG 2000; отображение реалтайм, запись 25 к/сек (360x288), 12,5 к/сек (720x288) на канал, запись по внешнему сенсору, принудительная запись; 4 тревожных входа; 1 реле; детектор движения, просмотор по сети, ПО в комплекте. VGA выход (опционально 50$), Установка 2-х HDD(в комплект не входят). backup - VCR, CD-RW (установлен), по сети; просмотр CD на компьютере, обновление USB, русское меню. | 659 | 725
TNT-DVR08R | Tantos | 8-ми канальный триплексный/дуплексный цифровой видеорегистратор, Алгоритм сжатия JPEG 2000; отображение реалтайм, запись 25 к/сек (360x288), 12,5 к/сек (720x288) на канал, запись по внешнему сенсору, принудительная запись; 8 тревожных входа; 1 реле; детектор движения, просмотор по сети, ПО в комплекте. VGA выход (опционально 50$), Установка 2-х HDD(в комплект не входят). backup - VCR, CD-RW (установлен), по сети; просмотр CD на компьютере, обновление USB, русское меню. | 868 | 955
TNT-DVR16R | Tantos | 16-х канальный триплексный/дуплексный цифровой видеорегистратор, Алгоритм сжатия JPEG 2000; отображение реалтайм, запись 12,5 к/сек (360x288), 6 к/сек (720x288) на канал, запись по внешнему сенсору, принудительная запись; 16 тревожных входа; 1 реле; детектор движения, просмотор по сети, ПО в комплекте. VGA выход (опционально 50$), Установка 2-х HDD(в комплект не входят). backup - VCR, CD-RW (установлен), по сети; просмотр CD на компьютере, обновление USB, русское меню. | 1109 | 1228
TNT-DVR800 | Tantos | Видеорегистратор на 8 каналов видео, отображение 25к/сек на канал, запись - 12 полей/сек (720*288) или 6 к/сек (720*576) на канал, разрешение 720 x 576, 720х288, 352 x 288 точек, MPEG-2/JPEG по выбору, МЕНЮ НА РУССКОМ, детектор движения, триплекс, | 1025 | 1120
TNT-DVR1600 | Tantos | Видеорегистратор на 16 каналов видео, отображение 25к/сек на канал, запись - 6 полей/сек (720*288) или 3 к/сек (720*576) на канал, разрешение 720 x 576, 720х288, 352 x 288 точек, MPEG-2/JPEG по выбору, МЕНЮ НА РУССКОМ, детектор движения, триплекс. | 1134 | 1290
TNT-1004 | Tantos | 4-х канальный триплексный видеорегистратор, формат сжатия MJPEG, Скорость записи 50 полей в секунду (720х288) и 100 полей в секунду (360x288). | 242 | 264
TNT-3004 | Tantos | 4-х канальный триплексный видеорегистратор, 4 входа звука (пишется один), формат сжатия MJPEG, Скорость записи 50 полей в секунду (720х288) и 100 полей в секунду (360x288). Работа по сети. Копирование по сети и на USB. | 341 | 372
TNT-6004 | Tantos | 4-х канальный триплексный видеорегистратор, 4 канала звука, формат сжатия MPEG-4, Скорость записи 11 к/с на канал. VGA выход на монитор. Работа по сети. | 693 | 765
TNT-6016 | Tantos | 16-ти канальный триплексный видеорегистратор, 8 каналов звука, формат сжатия MPEG-4, Скорость записи 11 к/с на канал. VGA выход на монитор. Работа по сети. | 1045 | 1140
ПЛАТЫ ВИДЕОЗАХВАТА
TAD-120/120 | Tantos | Компект цифрового видеонаблюдения, 16 каналов, суммарная скорость просмотра/записи 100 кадров/сек., разрешение 320х240/640х240/ 640х480. Ресурсы распределяемые по каждому каналу. Работа по сети через ПО и WEB интерфейс. Планы объектов. | #REF! | #REF!
TAD-240/240 | Tantos | Компект цифрового видеонаблюдения, 16 каналов, суммарная скорость просмотра/записи 200 кадров/сек., разрешение 320х240/640х240/ 640х480. Ресурсы распределяемые по каждому каналу. Работа по сети через ПО и WEB интерфейс. Планы объектов. | #REF! | #REF!
TAD-480/120 | Tantos | Компект цифрового видеонаблюдения, 16 каналов, суммарная скорость записи 100 кадров/сек. Отображение RealTime, разрешение 320х240/640х240/ 640х480. Ресурсы распределяемые по каждому каналу. Работа по сети через ПО и WEB интерфейс. Планы объектов. | #REF! | #REF!
ВИДЕОКОММУТАТОРЫ
TAB QA2804 | Tantos | Свитчер на 4 входа/2выхода; функция "Bypass"; 63x26.5x30 ; кг; AC 220В | #REF! | #REF!
TAB QA2806 | Tantos | Свитчер на 6 входа/2выхода; функция "Bypass"; 63x26.5x30 ; кг; AC 220В | #REF! | #REF!
TAB QA2808 | Tantos | Свитчер на 8 входа/2выхода; функция "Bypass"; 63x26.5x30 ; кг; AC 220В | #REF! | #REF!
УСТРОЙСТВА ОБРАБОТКИ
КВАДРАТОРЫ
TAB QA 2005 | Tantos | 4-х канальный черно - белый, выход 2 BNC (рабочий и контрольный), генератор времени даты, разрешение 1024х512, Питание 12V, | 55 | 61
TAB QA 2004 | Tantos | 4-х канальный цветной, выход 2 BNC (рабочий и контрольный), генератор времени даты, разрешение 1024х512, Питание 12V, | 115 | 125
ВИДЕОУСИЛИТЕЛИ
VD1-2 | Tantos | Видеораспределитель-усилитель; 1вх./2вых.; регулировка усиления до 16db (4раза) по каждому каналу; вх/вых BNC; DC12В | 11 | 12

## Камеры,объективы, мониторы
ВИДЕОКАМЕРЫ
Ч/б модульные камеры
ACE-EX560CHB (12.0) | KT&C | ACE-EX560CHB (12.0) KT&C Ч/б модульная видеокамера 1/3" EX-view CCD SONY, 580ТВЛ, 0.005лк, f=12 мм, =12В/0.12А, 30х30х25 мм | 87 | 95
ACE-EX560CHB (2.45) | KT&C | ACE-EX560CHB (2.45) KT&C Ч/б модульная видеокамера 1/3" EX-view CCD SONY, 580ТВЛ, 0.005лк, f=2,45 мм, =12В/0.12А, 30х30х25 мм | 87 | 95
ACE-EX560CHB (2.97) | KT&C | ACE-EX560CHB (2.97) KT&C Ч/б модульная видеокамера 1/3" EX-view CCD SONY, 580ТВЛ, 0.005лк, f=2,97 мм, =12В/0.12А, 30х30х25 мм | 87 | 95
ACE-EX560CHB (3.6) | KT&C | ACE-EX560CHB (3.6) KT&C Ч/б модульная видеокамера 1/3" EX-view CCD SONY, 580ТВЛ, 0.005лк, f=3.6 мм, =12В/0.12А, 30х30х25 мм | 87 | 97
ACE-EX560CHB (6) | KT&C | ACE-EX560CHB (6) KT&C Ч/б модульная видеокамера 1/3" EX-view CCD SONY, 580ТВЛ, 0.005лк, f=6 мм, =12В/0.12А, 30х30х25 мм | 87 | 95
ACE-EX560CHB (8.0) | KT&C | ACE-EX560CHB (8.0) KT&C Ч/б модульная видеокамера 1/3" EX-view CCD SONY, 580ТВЛ, 0.005лк, f=8 мм, =12В/0.12А, 30х30х25 мм | 87 | 95
ACE-EX560CHMAI | KT&C | ACE-EX560CHMAI KT&C Ч/б модульная видеокамера 1/3" EX-view CCD SONY, 580ТВЛ, 0.005лк, под объектив С\CS-mount, =12В/0.12А, 30х30х25 мм | 87 | 97
ACE-EX560CHP4-78 (4.3) | KT&C | ACE-EX560CHP4-78 (4.3) KT&C Ч/б модульная видеокамера 1/3" EX-view CCD SONY, 580ТВЛ, 0.005лк, f=4,3мм объектив "pinhole" полный конус , =12В/0.12А, 30х30х25 мм | 88 | 97
ACE-S190S | KT&C | ACE-S190S KT&C Ч/б модульная видеокамера 1/3, 420 ТВЛ, без корпуса и объектива | 39 | 43
ACE-S360CHB-130 (2.97) | KT&C | ACE-S360CHB-130 KT&C Ч/б модульная видеокамера 1/3" 420ТВЛ, 0,1лк, f=2,97мм, =12В/0,1А, габариты 30x30x25мм | 30 | 33
ACE-S360CHB-150 (2.45) | KT&C | ACE-S360CHB-150 KT&C Ч/б модульная видеокамера 1/3" 420ТВЛ, 0,1лк, f=2,45мм, =12В/0,1А, габариты 30x30x25мм | 30 | 33
ACE-S360CHB-21 (16) | KT&C | ACE-S360CHB-21 (16) КT&C Ч/б модульная видеокамера 1/3" 420ТВЛ, 0,1лк, f=16мм, =12В/0,1А, габариты 30x30x25мм | 30 | 33
ACE-S360CHB-30 (12) | KT&C | ACE-S360CHB-30КT&C Ч/б модульная видеокамера 1/3" 420ТВЛ, 0,1лк, f=12мм, =12В/0,1А, габариты 30x30x25мм | 29 | 32
ACE-S360CHB-44 (8) | KT&C | ACE-S360CHB-44 KT&C Ч/б модульная видеокамера 1/3" 420ТВЛ, 0,1лк, f=8мм, =12В/0,1А, габариты 30x30x25мм | 29 | 32
ACE-S360CHB-53 (6) | KT&C | ACE-S360CHB-53 KT&C Ч/б модульная видеокамера 1/3" 420ТВЛ, 0,1лк, f=6мм, =12В/0,1А, габариты 30x30x25мм | 29 | 32
ACE-S360CHB-78 (4.3) | KT&C | ACE-S360CHB-78 (4.3) KT&C Ч/б модульная видеокамера 1/3" 420ТВЛ, 0,1лк, f=4,3мм, =12В/0,1А, габариты 30x30x25мм | 29 | 32
ACE-S360CHB-92 (3.6) | KT&C | ACE-S360CHB-92 (3,6) KT&C Ч/б модульная видеокамера 1/3" 420ТВЛ, 0,1лк, f=3,6 мм, =12В/0,1А, габариты 30x30x25мм | 29 | 32
ACE-S360CHMAI | KT&C | ACE-S360CHMAI KT&C Ч/б модульная видеокамера 1/3" 420ТВЛ, 0,1лк, =12В/0,1А, габариты 30х30х23 мм, под объектив С\CS-mount | 29 | 32
ACE-S360CHP-120 (3.4) | KT&C | ACE-S360CHP-120 KT&C Ч/б модульная видеокамера 1/3`, 420ТВЛ, 0,1Lux, F=2.0, габариты 30x30x14 мм, DC 12V, f=3,4мм | 30 | 33
ACE-S360CHP1-90 (3.7) | KT&C | ACE-S360CHP1-90 KT&C Ч/б модульная видеокамера 1/3" 420ТВЛ, 0,1лк, f=3,7мм объектив pin-hole усеченный конус, =12В/0,1А, габариты 30x30x23мм | 30 | 33
ACE-S360CHP4-78 (4.3) | KT&C | ACE-S360CHP4-78 KT&C Ч/б модульная видеокамера 1/3" 420ТВЛ, 0,1лк, f=4,3мм объектив "pin-hole" полный конус, =12В/0,1А, габариты 30x30x23мм | 32 | 36
ACE-S360CHP-90 (3.7) | KT&C | ACE-S360CHP-90 KT&C Ч/б модульная видеокамера 1/3`, 420 ТВЛ, 0.1Lux, f=3.7, габариты 30x30x23 мм | 29 | 32
ACE-S360CHPA1-90 (3.7) | KT&C | ACE-S360CHPA1-90 (3.7) KT&C Ч/б модульная видеокамера 1/3" 420ТВЛ, 0,1лк, f=3,7мм объектив "pinhole" усечен конус, =12В/0,1А, габ. 30x30x23мм, с аудиоканалом | 34 | 38
ACE-S360CHPA4-78 (4.3) | KT&C | ACE-S360CHPA4-78 (4.3) KT&C Ч/б модульная видеокамера 1/3" 420ТВЛ, 0,1лк, f=4,3мм объектив pin-hole полный конус, =12В/0,1А, габариты 30x30x23мм с аудиоканалом | 35 | 39
ACE-S560CHB-130 (2.97) | KT&C | ACE-S560CHB-130 (2.97) KT&C Ч/б модульная видеокамера 1/3", 600ТВЛ, 0,02лк, f=2,97мм, =12V/0.11A; габариты 30x30x26мм | 71 | 79
ACE-S560CHB-44 (8.0) | KT&C | ACE-S560CHB-44 (8.0) KT&C Ч/б модульная видеокамера 1/3", 600ТВЛ, 0,02лк, f=8мм, =12V/0.11A; габариты 30x30x26мм | 70 | 78
ACE-S560CHB-53 (6.0) | KT&C | ACE-S560CHB-53 (6.0) KT&C Ч/б модульная видеокамера 1/3", 600ТВЛ, 0,02лк, f=6мм, =12V/0.11A; габариты 30x30x26мм | 70 | 78
ACE-S560CHB-92 (3.6) | KT&C | ACE-S560CHB-92 KT&C Ч/б модульная видеокамера 1/3", 600ТВЛ, 0,02лк, f=3,6мм, =12V/0.11A; габариты 30x30x26мм | 68 | 76
ACE-S560CHMAI | KT&C | ACE-S560CHMAI KT&C Ч/б модульная видеокамера 1/3" 600ТВЛ, 0,02лк, =12В/0,1А, габариты 30x30x26мм, под объектив С\CS-mount | 67 | 74
ACE-S560CHP1-90 (3.7) | KT&C | ACE-S560CHP1-90 KT&C Ч/б модульная видеокамера 1/3", 600ТВЛ, 0,02лк, f=3,7мм объектив pin-hole усеченный конус, =12V/0.11A; габариты 30x30x23мм | 69 | 77
ACE-S560CHP4-78 (4.3) | KT&C | ACE-S560CHP4-78 (4.3) KT&C Ч/б модульная видеокамера 1/3", 600ТВЛ, 0,02лк, f=4,3мм объектив pin-hole полный конус , =12V/0.11A; габариты 30x30x23мм | 72 | 80
SK-1002AIC/SO | SUN KWANG | SK-1002AIC/SO Ч/б видеокамера SUNKWANG ПЗС-матрица 1/3` (CCD-SONY); 400 TВЛ; 0,1lux; 42x42x38; Vario f=4мм-8м, DC12В | 93 | 103
SK-1004AC/SO (2.96) | SUN KWANG | SK-1004AC/SO (2.96) SUNKWANG Ч/б модульная видеокамера, ПЗС-матрица 1/3" (CCD-SONY), 400 ТВЛ, 0.1 люкс, аудиоканал, f=2.96мм, DC12В | 29 | 31
SK-1004AC/SO (3.6) | SUN KWANG | SK-1004AC/SO (3.6) SUNKWANG Ч/б модульная видеокамера, ПЗС-матрица 1/3" (CCD-SONY), 400 ТВЛ, 0.1 люкс, аудиоканал, f=3.6мм, DC12В | 28 | 30
SK-1004AC/SO (4) | SUN KWANG | SK-1004AC/SO (4) SUNKWANG Ч/б модульная видеокамера, ПЗС-матрица 1/3" (CCD-SONY), 400 ТВЛ, 0.1 люкс, аудиоканал, f=4мм, DC12В | 29 | 31
SK-1004C/SO (12) | SUN KWANG | SK-1004C/SO (12) SUNKWANG Ч/б модульная видеокамера, ПЗС-матрица 1/3" (CCD-SONY), 400 ТВЛ, 0.1 люкс, f=12мм, DC12В | 28 | 30
SK-1004C/SO (16) | SUN KWANG | SK-1004C/SO (16) SUNKWANG Ч/б модульная видеокамера, ПЗС-матрица 1/3" (CCD-SONY), 400 ТВЛ, 0.1 люкс, f=16мм, DC12В | 28 | 30
SK-1004C/SO (2.45) | SUN KWANG | SK-1004C/SO (2.45) SUNKWANG Ч/б модульная видеокамера, ПЗС-матрица 1/3" (CCD-SONY), 400 ТВЛ, 0.1 люкс, f=2.45мм, DC12В | 28 | 30
SK-1004C/SO (2.96) | SUN KWANG | SK-1004C/SO (2.96) SUNKWANG Ч/б модульная видеокамера, ПЗС-матрица 1/3" (CCD-SONY), 400 ТВЛ, 0.1 люкс, f=2.96мм, DC12В | 28 | 30
SK-1004C/SO (3.2) | SUN KWANG | SK-1004C/SO (3.2) SUNKWANG Ч/б модульная видеокамера, ПЗС-матрица 1/3" (CCD-SONY), 400 ТВЛ, 0.1 люкс, f=3.2мм, DC12В | 28 | 30
SK-1004C/SO (3.6) | SUN KWANG | SK-1004C/SO (3.6) SUNKWANG Ч/б модульная видеокамера, ПЗС-матрица 1/3" (CCD-SONY), 400 ТВЛ, 0.1 люкс, f=3.6мм, DC12В | 26 | 29
SK-1004C/SO (4) | SUN KWANG | SK-1004C/SO (4) SUNKWANG Ч/б модульная видеокамера, ПЗС-матрица 1/3" (CCD-SONY), 400 ТВЛ, 0.1 люкс, f=4мм, DC12В | 28 | 30
SK-1004C/SO (6) | SUN KWANG | SK-1004C/SO (6) SUNKWANG Ч/б модульная видеокамера, ПЗС-матрица 1/3" (CCD-SONY), 400 ТВЛ, 0.1 люкс, f=6мм, DC12В | 28 | 30
SK-1004C/SO (8) | SUN KWANG | SK-1004C/SO (8) SUNKWANG Ч/б модульная видеокамера, ПЗС-матрица 1/3" (CCD-SONY), 400 ТВЛ, 0.1 люкс, f=8мм, DC12В | 28 | 30
SK-1004CMAI/SO | SUN KWANG | SK-1004CMAI/SO SUNKWANG Ч/б модульная видеокамера, ПЗС-матрица 1/3" (CCD-SONY), 400ТВЛ, c-mount, 32x32x23 | 29 | 31
SK-1004PH5AC/SO(3.7) | SUN KWANG | SK-1004PH5AC/SO(3.7) SUNKWANG видеокамера ч/б модульная, ПЗС-матрица 1/3" (CCD-SONY), 380ТВЛ, 0.4Lux, усеченный конус, аудиоканал, f=3.7мм | 29 | 31
SK-1004PH5C/S0 (3.7) | SUN KWANG | SK-1004PH5C/S0 (3.7) SUNKWANG видеокамера ч/б модульная, ПЗС-матрица 1/3" (CCD-SONY), 380ТВЛ, 0.4Lux, усеченный конус, f=3.7мм | 28 | 30
SK-1004PH6AC/SO(4.3) | SUN KWANG | SK-1004PH6AC/SO(4.3) SUNKWANG видеокамера ч/б модульная, ПЗС-матрица 1/3" (CCD-SONY), 380ТВЛ, pinhole, полный конус, аудиоканал, f=4.3мм | 30 | 32
SK-1004PH6C/SO (4.3) | SUN KWANG | SK-1004PH6C/SO (4.3) SUNKWANG видеокамера ч/б модульная, ПЗС-матрица 1/3" (CCD-SONY), 380ТВЛ, pinhole, полный конус, f=4.3мм | 29 | 31
SK-1004PHAC/SO (2.8) | SUN KWANG | SK-1004PHAC/SO (2.8) SUNKWANG Ч/б модульная видеокамера с аудиоканалом, ПЗС-матрица 1/3" (CCD-SONY), 380ТВЛ, DC 12V, F 2.0, 1 Lux, f=2,8мм | 28 | 30
SK-1004PHAC/SO (3.7) | SUN KWANG | SK-1004PHAC/SO (3.7) SUNKWANG Ч/б модульная видеокамера с аудиоканалом, ПЗС-матрица 1/3" (CCD-SONY), 380ТВЛ, DC 12V, F 2.0, 1 Lux, f=3.7мм | 30 | 33
SK-1004PHC/SO (2.8) | SUN KWANG | SK-1004PHC/SO (2.8) SUNKWANG Ч/б видеокамера, ПЗС-матрица 1/3" (CCD-SONY), 380ТВЛ, DC 12V, F 2.0, 1 Lux, f=2,8мм | 26 | 29
SK-1004PHC/SO (3.7) | SUN KWANG | SK-1004PHC/SO (3.7) SUNKWANG Ч/б видеокамера, ПЗС-матрица 1/3" (CCD-SONY),380ТВЛ, DC 12V, F 2.0, 1 Lux, f=3.7мм | 25 | 28
SK-1004XAIC/SO | SUN KWANG | SK-1004XAIC/SO SUNKWANG Ч/б модульная видеокамера 1/3` ExSONY, 400 TВЛ, 0,003лк; под объектив C-mount, 32х32х21мм, DC12В | 58 | 64
SK-1004XC/SO (12) | SUN KWANG | SK-1004XC/SO (12) SUNKWANG Ч/б модульная видеокамера 1/3` ExSONY, 400 TВЛ, 0,003лк; f=12мм, 32х32мм, DC12В | 58 | 64
SK-1004XC/SO (16) | SUN KWANG | SK-1004XC/SO (16) SUNKWANG Ч/б модульная видеокамера 1/3` ExSONY, 400 TВЛ, 0,003лк; f=16мм, 32х32мм, DC12В | 59 | 66
SK-1004XC/SO (2.96) | SUN KWANG | SK-1004XC/SO (2.96) SUNKWANG Ч/б модульная видеокамера 1/3` ExSONY, 400 TВЛ, 0,003лк; f=2,96мм, 32х32х27мм, DC12В | 58 | 64
SK-1004XC/SO (3.6) | SUN KWANG | SK-1004XC/SO (3.6) SUNKWANG Ч/б модульная видеокамера 1/3` ExSONY, 400 TВЛ, 0,003лк; f=3,6мм, 32х32х27мм, DC12В | 58 | 64
SK-1004XC/SO (4) | SUN KWANG | SK-1004XC/SO (4) SUNKWANG Ч/б модульная видеокамера 1/3` ExSONY, 400 TВЛ, 0,003лк; f=4мм, 32х32х27мм, DC12В | 58 | 64
SK-1004XC/SO (6) | SUN KWANG | SK-1004XC/SO (6) SUNKWANG Ч/б модульная видеокамера 1/3` ExSONY, 400 TВЛ, 0,003лк; f=6мм, 32х32х27мм, DC12В | 58 | 64
SK-1004XC/SO (8) | SUN KWANG | SK-1004XC/SO (8) SUNKWANG Ч/б модульная видеокамера 1/3` ExSONY, 400 TВЛ, 0,003лк; f=8мм, 32х32х27мм, DC12В | 58 | 64
SK-1004XC/SO б/о | SUN KWANG | SK-1004XC/SO б/о SUNKWANG Ч/б модульная видеокамера 1/3` ExSONY, 400 TВЛ, 0,003лк; 32х32х27мм, DC12В без объектива | 53 | 59
SK-1004XPH5C/SO(3.7) | SUN KWANG | SK-1004XPH5C/SO(3.7) SUNKWANG Ч/б модульная видеокамера 1/3` ExSONY, 400 TВЛ, 0,003лк; объектив f=3,7мм, pin-hole "усеченный конус", 32х32х20мм, DC12В | 62 | 68
SK-1004XPH6C/SO(4,3) | SUN KWANG | SK-1004XPH6C/SO(4,3) SUNKWANG Ч/б модульная видеокамера 1/3` ExSONY, 400 TВЛ, 0,003лк; объектив f=4,3мм, pin-hole "полный конус", 32х32х20мм, DC12В | 64 | 71
SK-1004XPHC/SO (3.7) | SUN KWANG | SK-1004XPHC/SO (3.7) SUNKWANG Ч/б модульная видеокамера 1/3` ExSONY, 400 TВЛ, 0,003лк; объектив f=3,7мм, pin-hole "плоский", 32х32х14,5мм, DC12B | 62 | 68
SK-1043/SO (3.6) | SUN KWANG | SK-1043/SO (3.6) SUNKWANG Ч/б модульная видеокамера 1/3"SONY, 570ТВЛ, 0,1люкс/F1,2, f=3,6мм, DC12В, 38х38 мм | 66 | 73
SK-1043XC/SO (3.6) | SUN KWANG | SK-1043XC/SO (3.6) SUNKWANG Ч/б модульная видеокамера 1/3"SONY, 570ТВЛ, 0,003люкс/F1,2, f=3,6мм, DC12В, 38х38 мм | 86 | 95
SK-M201C/SO (3.6) | SUN KWANG | SK-M201C/SO (3.6) SUNKWANG ч/б, модульная видеокамера, 1/3" SONY, 570ТВЛ, 0,1лк (F1,2), f=3,6мм, DC12В, 130мА, плата 32х32мм | 66 | 73
SK-M201XC/SO (3.6) | SUN KWANG | SK-M201XC/SO (3.6) SUNKWANG ч/б, модульная видеокамера, 1/3" SONY EX-view, 570ТВЛ, 0,003лк (F1,2), f=3,6мм, DC12В, 130мА, плата 32х32мм | 86 | 95
TAB QA 2112 (3,6) | Tantos | TAB QA 2112 (3.6) Tantos Ч/б модульная видеокамера 1/3"SAMSUNG CCD, 420ТВЛ, 0,01лк, f=3,6мм, =12В, 32х32мм | 19 | 20
TAB QA 2112 (6) | Tantos | TAB QA 2112 (6) Ч/б модульная видеокамера 1/3"SAMSUNG CCD, 420ТВЛ, 0,01лк, f=6мм, DC12В, 32х32мм | 19 | 20
TAB QA 2112 (6)-LG | Tantos | TAB QA 2112 (6)-LG /TAB CD 2112 (6) Tantos Ч/б модульная видеокамера 1/3"LG CCD, 420ТВЛ, 0,01лк, f=6мм, =12В, 32х32мм | 20 | 22
TAB QA 2112 (8)-LG | Tantos | TAB QA 2112 (8)-LG /TAB CD 2112 (8) Tantos Ч/б модульная видеокамера 1/3"LG CCD, 420ТВЛ, 0,01лк, f=8мм, =12В, 32х32мм | 19 | 20
TAB QA 2112(3.6)-LG | Tantos | TAB QA 2112(3.6)-LG / TAB CD 2112 (3,6) Tantos Ч/б модульная видеокамера 1/3"LG CCD, 420ТВЛ, 0,01лк, f=3,6мм, =12В, 32х32мм | 19 | 20
TAB QA 2112H (3,7)-LG | Tantos | TAB QA 2112H (3,7)-LG /TAB CD 2112H (3,7) Tantos Ч/б модульная видеокамера 1/3"LG CCD, 420ТВЛ, 0,01лк, f=3,7мм pin-hole усеченный конус, DC12В, 32х32мм | 21 | 23
Ч/б миниатюрные камеры. Цилиндрические.
HBC-203C | Hanse | HBC-203C Hanse Ч/б влагозащищенная цилиндрическая видеокамера 1/3"CCD, 380ТВЛ, 0,5лк F1,4, DC12В, f=3,6 мм, диаметр 22 мм | 30 | 33
HBC-204C | Hanse | HBC-204C Hanse Ч/б корпусная цилиндрическая видеокамера 1/3" CCD, 380ТВЛ, 0,1лк F2,0, DC12В, f=3,6 мм, диаметр 20 мм | 29 | 32
HBC-207C | Hanse | HBC-207C Hanse Ч/б корпусная видеокамера 1/3' CCD, 380ТВЛ, 0,1 лк F1,4, DC12В, f=3,6 мм, размер 31х31мм квадрат | 29 | 31
HBC-P204C | Hanse | HBC-P204C Hanse Ч/б корпусная цилиндрическая видеокамера 1/3" CCD, 380ТВЛ, 0,1лк F2,0, DC12В, f=3,7 мм pinhole, диаметр 20 мм | 29 | 32
KPC-EX190SB1-130 (2,97) | KT&C | KPC-EX190SB1-130 KT&C Ч/б видеокамера 1/3", 420 ТВЛ, 0,0003лк, f=2,97мм, =12В/0,12А, корпус цилиндр диаметром 19мм, с кронштейном | 81 | 89
KPC-EX190SB1-150 (2,45) | KT&C | KPC-EX190SB1-150 KT&C Ч/б видеокамера 1/3", 420 ТВЛ, 0,0003лк, f=2,45мм, =12В/0,12А, корпус цилиндр диаметром 19мм, с кронштейном | 81 | 89
KPC-EX190SB1-21 (16) | KT&C | KPC-EX190SB1-21 KT&C Ч/б видеокамера 1/3", 420 ТВЛ, 0,0003лк, f=16мм, =12В/0,12А, корпус цилиндр диаметром 19мм, с кронштейном | 81 | 89
KPC-EX190SB1-28 (12) | KT&C | KPC-EX190SB1-28 KT&C Ч/б видеокамера 1/3", 420 ТВЛ, 0,0003лк, f=12мм, =12В/0,12А, корпус цилиндр диаметром 19мм, с кронштейном | 78 | 87
KPC-EX190SB1-44 (8) | KT&C | KPC-EX190SB1-44 KT&C Ч/б видеокамера 1/3", 420 ТВЛ, 0,0003лк, f=8мм, =12В/0,12А, корпус цилиндр диаметром 19мм, с кронштейном | 78 | 87
KPC-EX190SB1-53 (6) | KT&C | KPC-EX190SB1-53 KT&C Ч/б видеокамера 1/3", 420 ТВЛ, 0,0003лк, f=6мм, =12В/0,12А, корпус цилиндр диаметром 19мм, с кронштейном | 78 | 87
KPC-EX190SB1-92 (3,6) | KT&C | KPC-EX190SB1-92 KT&C Ч/б видеокамера 1/3", 420 ТВЛ, 0,0003лк, f=3,6мм, =12В/0,12А, корпус цилиндр диаметром 19мм, с кронштейном | 77 | 86
KPC-EX190SHB1 (3.6) | KT&C | KPC-EX190SHB1 (3.6) KT&C Ч/б видеокамера 1/3", 600ТВЛ, 0,003лк, f=3,6 мм, =12 В/120 мА, габариты 19х48 мм | 104 | 116
KPC-EX190SHP4 (4.3) | KT&C | KPC-EX190SHP4 KT&C Ч/б видеокамера 1/3", 600ТВЛ, 0,005лк, f=4,3мм, объектив "pin-hole" полный конус, =12В/0,12мА, корп. Цилиндр Д19мм, с кронштейном | 102 | 112
KPC-EX190SP1- 90 (3,7) | KT&C | KPC-EX190SP1 KT&C Ч/б видеокамера 1/3", 420 ТВЛ, 0,005лк, f=3,7мм объектив "pin-hole" усеченный конус, =12В/0,12А, корп. цилиндр диам 19мм, с кронштейном | 83 | 93
KPC-EX190SP4-78 (4,3) | KT&C | KPC-EX190SP4 KT&C Ч/б видеокамера 1/3", 420 ТВЛ, 0,005лк, f=4,3мм объектив "pin-hole" полный конус, =12В/0,12А, корпус цилиндр диам. 19мм, с кронштейном | 84 | 94
KPC-EX190SP-90 (3,8) | KT&C | KPC-EX190SP KT&C Ч/б видеокамера 1/3", 420 ТВЛ, 0,005лк, f=3,8мм объектив плоский "pin-hole", =12В/0,12А, корпус цилиндр диаметром 19мм, с кронштейном | 78 | 87
KPC-EX190SWX-92 (3.6) | KT&C | KPC-EX190SWX KT&C Ч/б видеокамера 1/3", 420 ТВЛ, 0,0003лк, f=3,6мм, =12В/0,12А, корпус цилиндр диаметром 19мм влагозащищенная, с кронштейном | 79 | 88
KPC-S190SB1-130 (2.97) | KT&C | KPC-S190SB1-130 KT&C Ч\б видеокамера 1/3", 420ТВЛ, 0,1лк, f=2.97мм, F2.0, =12В | 48 | 53
KPC-S190SB1-150 (2.45) | KT&C | KPC-S190SB1-150 KT&C Ч\б видеокамера 1/3", 420ТВЛ, 0,1лк, f=2.45мм, F2.0, =12В | 48 | 53
KPC-S190SB1-21 (16) | KT&C | KPC-S190SB1-21 (16) KT&C Ч\б видеокамера 1/3", 420ТВЛ, 0,1лк, f=16мм, F2.0, =12В | 48 | 53
KPC-S190SB1-30 (12) | KT&C | KPC-S190SB1-30 KT&C Ч\б видеокамера 1/3", 420ТВЛ, 0,1лк, f=12мм, F2.0, =12В | 47 | 52
KPC-S190SB1-44 (8) | KT&C | KPC-S190SB1-44 KT&C Ч\б видеокамера 1/3", 420ТВЛ, 0,1лк, f=8мм, F2.0, =12В | 47 | 52
KPC-S190SB1-53 (6) | KT&C | KPC-S190SB1-53 KT&C Ч\б видеокамера 1/3", 420ТВЛ, 0,1лк, f=6мм, F2.0, =12В | 47 | 52
KPC-S190SB1-92 (3.6) | KT&C | KPC-S190SB1-92 KT&C Ч\б видеокамера 1/3", 420ТВЛ, 0,1лк, f=3,6мм, F2.0, =12В | 47 | 52
KPC-S190SB2-92 (3.6) | KT&C | KPC-S190SB2-92 KT&C Ч/б цилиндрическая видеокамера 1/3", 420ТВЛ, 0,1лк, объектив f=3.6мм, =12В/0,1А | 47 | 52
KPC-S190SHB1-92 (3.6) | KT&C | KPC-S190SHB1-92 (3.6) KT&C Ч/б видеокамера. Матрица 1/3", разрешение 600ТВЛ, чувствительность 0,1 лк, объектив f=3,6 мм, =12 В/100 мА, габариты 19х48 мм | 83 | 93
KPC-S190SHP4 (4.3) | KT&C | KPC-S190SHP4 (4.3) KT&C Ч/б видеокамера. Матрица 1/3", 600ТВЛ, 0,1 лк, объектив "pin-hole" полный конус f=4,3 мм, =12 В/100 мА, габариты 19х48 мм | 84 | 91
KPC-S190SP (3,7) | KT&C | KPC-S190SP-90 KT&C Ч/б цилиндрическая видеокамера 1/3", 420ТВЛ, 0,1лк, объектив плоский "pin-hole" f=3.7 мм, =12В/0,1А | 48 | 53
KPC-S190SP1 (3.7) | KT&C | KPC-S190SP1-90 KT&C Ч/б цилиндрическая видеокамера 1/3", 420ТВЛ, 0,1лк, объектив "pin-hole", усечёный конус f=3.7мм, =12В/0,1А | 49 | 55
KPC-S190SP-120 (3.4) | KT&C | KPC-S190SP-120 KT&C Ч/б цилиндрическая видеокамера 1/3", 420ТВЛ, 0,1лк, объектив плоский "pin-hole" f=3.4мм, =12В/0,1А. | 49 | 55
KPC-S190SP3 (3,7) | KT&C | KPC-S190SP3-90 KT&C Ч/б цилиндрическая видеокамера 1/3", 420ТВЛ, 0,1лк, объектив "pin-hole", плоский пинхол f=3.7мм, =12В/0,1А | 48 | 53
KPC-S190SP4-78 (4.3) | KT&C | KPC-S190SP4-78 KT&C Ч/б видеокамера 1/3", 420ТВЛ, 0,1лк, объектив "pin-hole" f=4,3мм полный конус, =12В, | 52 | 57
KPC-S190SWX-130 (2.97) | KT&C | KPC-S190SWX-130 KT&C Ч/б видеокамера 1/3", 420 ТВЛ, 0,1лк, f=2,97мм =12В/0,12А, корп. цилиндр диам 19мм влагозащищен., с кронштейном | 52 | 57
KPC-S190SWX-30 (12) | KT&C | KPC-S190SWX-30 (12) KT&C Ч/б видеокамера 1/3", 420 ТВЛ, 0,1лк, f=12мм =12В/0,12А, корп. цилиндр диам 19мм влагозащищен., с кронштейном | 50 | 56
KPC-S190SWX-44 (8) | KT&C | KPC-S190SWX-44 KT&C Ч/б видеокамера 1/3", 420 ТВЛ, 0,1лк, f=8мм =12В/0,12А, корп. цилиндр диам 19мм влагозащищен., с кронштейном | 50 | 56
KPC-S190SWX-53 (6) | KT&C | KPC-S190SWX-53 KT&C Ч/б видеокамера 1/3", 420 ТВЛ, 0,1лк, f=6мм =12В/0,12А, корп. цилиндр диам 19мм влагозащищен., с кронштейном | 50 | 56
KPC-S190SWX-92 (3.6) | KT&C | KPC-S190SWX-92 KT&C Ч/б видеокамера 1/3", 420 ТВЛ, 0,1лк, f=3,6мм =12В/0,12А, корп. цилиндр диам 19мм влагозащищен., с кронштейном | 50 | 56
KPC-S230HL (3.6) | KT&C | KPC-S230HL (3.6) KT&C {KPC190HL1I} ч/б видеокамера в цилиндрическом корпусе. 1/3", 420 TV f=3.6мм | 67 | 74
SK-2002C/SO (12) | SUN KWANG | SK-2002C/SO (12) SUNKWANG Ч/б видеокамера в цилиндрическом корпусе, 400ТВЛ, 0,05лк, f=12мм, =12В, 110мА, д23х52мм | 46 | 50
SK-2002C/SO (2.96) | SUN KWANG | SK-2002C/SO (2.96) SUNKWANG Ч/б видеокамера в цилиндрическом корпусе, 400ТВЛ, 0,05лк, f=2,96мм, =12В, 110мА, д23х52мм | 46 | 50
SK-2002C/SO (3.6) | SUN KWANG | SK-2002C/SO (3.6) SUNKWANG Ч/б видеокамера в цилиндрическом корпусе, 400ТВЛ, 0,05лк, f=3,6мм, =12В, 110мА, д23х52мм | 46 | 50
SK-2002PH5C/SO (3.7) | SUN KWANG | SK-2002PH5C/SO (3.7) SUNKWANG видеокамера ч/б корпусная, 400ТВЛ, 0.05лк, усеченный конус, =12В, 110мА, д23х52мм | 52 | 57
SK-2002PH6C/SO (4.3) | SUN KWANG | SK-2002PH6C/SO (4.3) SUNKWANG видеокамера ч/б корпусная, 400ТВЛ, 0.05лк, полный конус, =12В, 110мА, д23х52мм | 52 | 57
SK-2002XC/SO (3.6) | SUN KWANG | SK-2002XC/SO (3.6) Sunkwang Ч/б цилиндр. видеокамера 1/3", 400ТВЛ, 0.003лк, f=3,6мм, =12B/110мА, д23х51мм | 80 | 88
SK-2002XPH5C/SO(3.7) | SUN KWANG | SK-2002XPH5C/SO(3.7) Sunkwang Ч/б цилиндр. видеокамера 1/3", 400ТВЛ, 0.003лк, объектив "pin-hole" усеченный конус f=3,7мм, =12B/110мА, д23х41мм | 80 | 88
SK-2002XPH6C/SO (4.3) | SUN KWANG | SK-2002XPH6C/SO (4.3) Sunkwang Ч/б цилиндр. видеокамера 1/3", 400ТВЛ, 0.003лк, объектив "pin-hole" полный конус f=4,3мм, =12B/110мА, д23х45мм | 80 | 88
TAB-1900B (2,97) | Tantos | TAB-1900B (2,97) Tantos Ч\б цилиндрическая видеокамера 1/3"CCD, 420ТВЛ, 0,5лк/F1,2, f=2.97мм, DC=12В, Д19х62, с кронштейном | 35 | 38
TAB-1900B (3,6) | Tantos | TAB-1900B(3.6) Tantos Ч/б цилиндрическая видеокамера 1/3" CCD, 420 ТВЛ, 0,5лк, f=3,6 мм, DC12V/0,1А, Д19х62мм, с кронштейном | 34 | 37
TAB-1900B (6) | Tantos | TAB-1900B (6) Tantos Ч\б цилиндрическая видеокамера 1/3"CCD, 420ТВЛ, 0,5лк/F1,2, f=6мм, DC=12В, Д19х62, с кронштейном | 34 | 37
TAB-1900BP1 (3,7) | Tantos | TAB-1900BP1(3.7) Tantos Ч/б цилиндрическая видеокамера 1/3" CCD, 420 ТВЛ, 0,5 лк, усеченный "pin-hole" f=3.7 мм, DC12V/0,1A Д19х56мм, с кронштейном | 33 | 36
TAB-1900BP4 (4.3) | Tantos | TAB-1900BP4(4.3) Tantos Ч/б цилиндрическая видеокамера 1/3" CCD, 420 ТВЛ, 0,5 лк, полный "pin-hole" f=4,3 мм, DC12V/0,1A Д19х56мм, с кронштейном | 37 | 41
TAB-2000BW (3,6) | Tantos | TAB-2000BW(3.6) Tantos Ч/б цилиндрическая влагозащищенная видеокамера 1/3" CCD, 420ТВЛ, 0,5лк, f=3,6 мм, Д20х60 мм, с кронштейном | 41 | 44
Ч/б миниатюрные камеры.Квадратные.
HBC-P207C | Hanse | HBC-P207C Hanse Ч/б корпусная видеокамера 1/3' CCD, 380ТВЛ, 0,1 лк F1,4, DC12В, f=3,7 мм pinhole, размер 31х31мм квадрат | 31 | 33
KPC-500B-92 (3.6) | KT&C | KPC-500B-92 KT&C Ч/б видеокамера 1/3", 420ТВЛ, 0.1лк f=3,6мм,габариты 28x28x26, =12V | 44 | 48
KPC-500BA-92 (3.6) | KT&C | KPC-500BA-92 KT&C Ч/б видеокамера корпусная 1/3, 420ТВЛ, 0.1Lux, 28x28x26, DC 12V | 45 | 50
KPC-500P4-78 (4.3) | KT&C | KPC-500P4-78 KT&C Ч/б видеокамера корпусная 1/3, 420ТВЛ, 0.1Lux, f=4,3мм, габариты 28x28x26мм, DC 12V | 46 | 51
KPC-500P-90 | KT&C | KPC-500P-90 KT&C Ч/б видеокамера корпусная 1/3, 420ТВЛ, 0.1Lux, 28x28x26, DC 12V | 44 | 48
KPC-500PA1 (3.7) | KT&C | KPC-500PA1 (3.7) KT&C Ч/б видеокамера 1/3`, 420 ТВЛ, 0,1Lux, DC 12V, f=3.7, 25x25x19 | 46 | 51
KPC-500PA-90 (3.7) | KT&C | KPC-500PA-90 KT&C Ч/б видеокамера корпусная 1/3, 420ТВЛ, 0.1Lux, 28x28x26, DC 12V | 45 | 50
KPC-EX20B (3.6) | KT&C | KPC-EX20B KT&C Ч/б видеокамера 1/3" SONY, 400ТВЛ, 0.0003лк, f=3.6мм, =12В/100мА, 22x22x28мм | 81 | 91
KPC-EX20BH (3.6) | KT&C | KPC-EX20BH (3.6) KT&C Ч/б Видеокамера матрица SONY 1/3" Hi-Res EX-VIEW CCD, 600ТВЛ, 0,0003лк/F1.2, f=3,6mm; =12В/0.1A. 20x20мм | 105 | 117
KPC-EX20P1 (3.7) | KT&C | KPC-EX20P1 KT&C Ч\б видеокамера, ПЗС-матрица 1/3" SONY , 400 ТВЛ, 0.003лк при F1.2, f=3,7мм, pinhole усеченный конус, =12В/100мА, Размер 20х20х20мм | 82 | 91
KPC-EX20P4 (4.3) | KT&C | KPC-EX20P4 KT&C Ч\б видеокамера, ПЗС-матрица 1/3" SONY , 400 ТВЛ, 0.003лк при F1.2, f=4,3мм, pinhole полный конус, =12В/100мА, Размер 20х20х20мм | 84 | 94
KPC-EX20PH1 (3.7) | KT&C | KPC-EX20PH1 (3.7) KT&C Ч\б камера, ПЗС-матрица 1/3" SONY EX-View, 600 ТВЛ, 0.0003лк при F1.2, f=3,7мм, pinhole усечен. конус, =12В/100мА, Размер 20х20х20мм | 106 | 118
KPC-EX20PH4 (4.3) | KT&C | KPC-EX20PH4 (4.3) KT&C Ч\б камера, ПЗС-матрица 1/3" SONY EX-View, 600 ТВЛ, 0.0003лк при F1.2, f=4.3мм, pinhole полный конус, =12В/100мА, Размер 20х20х20мм | 108 | 119
KPC-EX400B-92 (3,6) | KT&C | KPC-EX400B-92 KT&C Ч\б видеокамера, разрешение 420 ТВЛ, чувствительность 0.005лк/F2.0, объектив f=3.6мм, питание =12В/0.1A, габариты 30x30x28,5мм | 70 | 78
KPC-EX400Р4-78 (4,3) | KT&C | KPC-EX400Р4-78 (4,3) KT&C Ч\б видеокамера, разрешение 420 ТВЛ, чувст. 0.005лк/F2.0, объектив f=4,3 мм (pinhole полный конус), =12В/0.1A, габариты 30x30x28,5мм | 71 | 79
KPC-S20B (3.6) | KT&C | KPC-S20B KT&C Ч/б видеокамера 1/3`, SONY CCD, 400ТВЛ, 0.1Lux, f=3.6мм, =12В, 100мА, 20x20x28мм | 47 | 52
KPC-S20B-53 (6.0) | KT&C | KPC-S20B-53 (6.0) KT&C Ч/б видеокамера 1/3`, SONY CCD, 400ТВЛ, 0.1Lux, f=6мм, =12В, 100мА, 20x20x28мм | 47 | 52
KPC-S20BH (3.6) | KT&C | KPC-S20BH KT&C Ч/б видеокамера 1/3`, SONY CCD, 600ТВЛ, 0.1Lux, f=3.6мм, =12В, 100мА, 20x20x25мм | 87 | 97
KPC-S20P1 (3.7) | KT&C | KPC-S20P1 KT&C Ч/б видеокамера 1/3`, SONY CCD, 400ТВЛ, 0.1Lux, f=3.7мм, =12В, 100мА, 20x20x17мм | 48 | 53
KPC-S20P4 (4.3) | KT&C | KPC-S20P4 KT&C Ч/б видеокамера 1/3`, SONY CCD, 400ТВЛ, 0.1Lux, f=4.3мм, =12В, 100мА, 20x20x19мм | 49 | 55
KPC-S20PH1 (3.7) | KT&C | KPC-S20PH1 KT&C Ч\б видеокамера 1/4`, SONY CCD, 600ТВЛ, 0,05Lux, f=3.7мм, =12В, 100мА, 20x20x19мм усеч. конус | 90 | 99
KPC-S20PH4 (4.3) | KT&C | KPC-S20PH4KT&C Ч\б видеокамера 1/4`, SONY CCD, 600ТВЛ, 0,05Lux, f=4,3мм, =12В, 100мА, 20x20x19мм | 91 | 100
KPC-S400B-130 (2.97) | KT&C | KPC-S400B-130 (2.97) KT&C Ч/б видеокамера корпусная 1/3", 420ТВЛ, 0,02Lux, F2,0, DC12V, квадрат 30х30мм, f=2.97мм | 40 | 45
KPC-S400B-28 (12) | KT&C | KPC-S400B (12) KT&C Ч/б видеокамера корпусная 1/3", 420ТВЛ, f=12мм, 0,02Lux, F2,0, DC12V, квадрат 30х30мм, f=12мм | 39 | 43
KPC-S400B-44 (8) | KT&C | KPC-S400B-44 (8) KT&C Ч/б видеокамера корпусная 1/3", 420ТВЛ, 0,02Lux, F2,0, DC12V, квадрат 30х30мм, f=8мм | 39 | 43
KPC-S400B-53 (6) | KT&C | KPC-S400B-53 (6) KT&C Ч/б видеокамера корпусная 1/3", 420ТВЛ, 0,02Lux, F2,0, DC12V, квадрат 30х30мм, f=6мм | 39 | 43
KPC-S400B-92 (3.6) | KT&C | KPC-S400B-92 (3.6) KT&C Ч/б видеокамера корпусная 1/3", 420ТВЛ, 0,02Lux, F2,0, DC12V, квадрат 30х30мм, f=3.6мм | 39 | 43
KPC-S400BA-92 (3.6) | KT&C | KPC-S400BA-92 (3.6) KT&C Ч/б видеокамера корпусная 1/3", 420ТВЛ, 0,02Lux, F2,0, DC12V, квадрат 30х30мм, f=3.6мм, аудиоканал | 40 | 45
KPC-S400P-120 (3.4) | KT&C | KPC-S400P-120 (3.4) KT&C Ч/б видеокамера корпусная 1/3", 420ТВЛ, 0,02Lux, F2,0, DC12V, квадрат 30х30мм, f=3.4мм | 40 | 45
KPC-S400P1-90 (3.7) | KT&C | KPC-S400P1 KT&C Ч/б видеокамера, 420ТВЛ, в миниатюрном корпусе объектив усеченный конус, pinhole | 39 | 43
KPC-S400P4-78 (4.3) | KT&C | KPC-S400P4-78 KT&C Ч/б видеокамера 1/3", 0,1Lux, 420ТВЛ, F 3.5, полный конус "pin-hole", f=4.3мм | 43 | 47
KPC-S400P-90 (3.7) | KT&C | KPC-S400P-90 KT&C Ч/б видеокамера корпусная 1/3`, 0,1Lux, 420ТВЛ, pinhole, f=3.7мм | 39 | 43
KPC-S400PA1 (3.7) | KT&C | KPC-S400PA1 KT&C Ч/б видеокамера, 420ТВЛ, в миниатюрном корпусе объектив усеченный конус, pinhole , с аудиоканалом | 40 | 45
KPC-S400PA-120 (3.4) | KT&C | KPC-S400PA-120 KT&C Ч/б видеокамера корпусная 1/3`, 420ТВЛ, 0.1Lux, pinhol, плоский, аудиоканал, f=3.4мм | 41 | 46
KPC-S400PA4-78 (4.3) | KT&C | KPC-S400PA4-78 KT&C Ч/б видеокамера корпусная 1/3`, 420ТВЛ, 0.1Lux, полный конус, аудиоканал, f=4.3мм | 45 | 50
KPC-S400PA-90 (3.7) | KT&C | KPC-S400PA-90 KT&C Ч/б видеокамера корпусная 1/3`, 420ТВЛ, 0.1Lux, плоский pinhol, аудиоканал, f=3.7мм | 40 | 45
KPC-S400V | KT&C | KPC-S400V KT&C Ч/б видеокамера 1/3", 420ТВЛ, 0.05лк, варифокальный объектив f=4-8, =12В/0.1A | 101 | 112
SK-2005AC/SO (3.6) | SUN KWANG | SK-2005AC/SO (3.6) Sunkwang Ч\б квадратная видеокамера 1/3", 400ТВЛ, 0,1лк, f=3,6мм, =12В/110мА, размер 31х31х28мм, с аудиоканалом | 36 | 40
SK-2005C/SO (12) | SUN KWANG | SK-2005C/SO (12) Sunkwang Ч\б квадратная видеокамера 1/3", 400ТВЛ, 0,1лк, f=2,96мм, =12В/110мА, размер 31х31х28мм | 35 | 38
SK-2005C/SO (2,96) | SUN KWANG | SK-2005C/SO (2,96) Sunkwang Ч\б квадратная видеокамера 1/3", 400ТВЛ, 0,1лк, f=2,96мм, =12В/110мА, размер 31х31х28мм | 35 | 38
SK-2005C/SO (3.6) | SUN KWANG | SK-2005C/SO (3.6) Sunkwang Ч\б квадратная видеокамера 1/3", 400ТВЛ, 0,1лк, f=3,6мм, =12В/110мА, размер 31х31х28мм | 34 | 37
SK-2005C/SO (3.6) белый корп. | SUN KWANG | SK-2005C/SO (3.6) белый корп. | 34 | 37
SK-2005C/SO (6) | SUN KWANG | SK-2005C/SO (6) Sunkwang Ч\б квадратная видеокамера 1/3", 400ТВЛ, 0,1лк, f=6мм, =12В/110мА, размер 31х31х28мм | 36 | 40
SK-2005PH5AC/SO(3.7) | SUN KWANG | SK-2005PH5AC/SO(3.7) Sunkwang Ч\б квадр. видеокамера 1/3", 400ТВЛ, 0,1лк, объектив "pin-hole" усеченный конус f=3,7мм, =12В/110мА, размер 31х31х19мм, С аудиоканалом. | 38 | 42
SK-2005PH5AC/SO(3.7) белый корп. | SUN KWANG | SK-2005PH5AC/SO(3.7) Sunkwang Ч\б квадр. видеокамера 1/3", 400ТВЛ, 0,1лк, объектив "pin-hole" усеченный конус f=3,7мм, =12В/110мА, размер 31х31х19мм, С аудиоканалом. В белом корпусе. | 38 | 42
SK-2005PH5С/SO (3.7) | SUN KWANG | SK-2005PH5С/SO (3.7) Sunkwang Ч\б квадр. видеокамера 1/3", 400ТВЛ, 0,1лк, объектив "pin-hole" усеченный конус f=3,7мм, =12В/110мА, размер 31х31х19мм | 37 | 41
SK-2005PH6AC/SO(4.3) | SUN KWANG | SK-2005PH6AC/SO(4.3) Sunkwang Ч\б квадр. видеокамера 1/3", 400ТВЛ, 0,1лк, объектив "pin-hole" полный конус f=4,3мм, =12В/110мА, размер 31х31х19мм, С аудиоканалом. | 38 | 42
SK-2005PH6C/SO (4.3) | SUN KWANG | SK-2005PH6C/SO (4.3) Sunkwang Ч\б квадр. видеокамера 1/3", 400ТВЛ, 0,1лк, объектив "pin-hole" полный конус f=4,3мм, =12В/110мА, размер 31х31х19мм | 36 | 40
SK-2005XC/SO (3.6) | SUN KWANG | SK-2005XC/SO (3.6) Sunkwang Ч\б квадратная видеокамера 1/3", 400ТВЛ, 0,003лк, f=3,6мм, =12В/130мА, размер 31х31х28мм | 63 | 69
SK-2005XPH5C/SO(3.7) | SUN KWANG | SK-2005XPH5C/SO(3.7) Sunkwang Ч\б квадр. видеокамера 1/3", 400ТВЛ, 0,003лк, объектив "pin-hole" усеченный конус f=3,7мм, =12В/130мА, размер 31х31х19мм | 64 | 71
SK-2005XPH6C/SO(4.3) | SUN KWANG | SK-2005XPH6C/SO(4.3) Sunkwang Ч\б квадр. видеокамера 1/3", 400ТВЛ, 0,003лк, объектив "pin-hole" полный конус f=4,3мм, =12В/130мА, размер 31х31х19мм | 63 | 68
TAB CD 188 | Tantos | TAB CD 188 Tantos Ч/б миниатюрная видеокамера 380ТВЛ, 0.1лк, f=3,6мм, питание 12В, Габариты 35*44мм | 22 | 24
TAB CD 882 (3,6) | Tantos | TAB CD 882 (3,6) Tantos Ч/б миниатюрная корпусная видеокамера 1/3"CCD, 420ТВЛ, 0,01лк, f=3,6мм, DC12В, 40х35 мм | 25 | 27
TAB CD 882 (6) | Tantos | ТАВ CD 882 (6) Tantos Ч/б миниатюрная корпусная видеокамера 1/3"CCD, 420ТВЛ, 0,01лк, f=6мм, DC12В, 40х35 мм | 23 | 25
TAB-3025BP4 (4.3) | Tantos | TAB-3025BP4 (4.3)Tantos Ч/б корпусная квадратная видеокамера 1/3" CCD, 420ТВЛ, 0,5лк, объектив "pin-hole" полный конус, f=4,3мм, аудиоканал, DC12V/0,5A, 25х25мм, с кронштейном | 32 | 35
Ч/б корпусные камеры. Со встроенным объективом.
AVC-200 (12) | Activision | AVC-200 (12) Activision Ч/б видеокамера 1/3", 420 ТВЛ, 0,01лк, f=12мм, ИК-подсв -8м, корпус металл полуврезной шар д48 мм, =12в/300мА. Температура -50+50С | 88 | 98
AVC-200 (16) | Activision | AVC-200 (16) Activision Ч/б видеокамера 1/3", 420 ТВЛ, 0,01лк, f=16мм, ИК-подсв -8м, корпус металл полуврезной шар д48 мм, =12в/300мА. Температура -50+50С | 88 | 98
AVC-200 (2,96) | Activision | AVC-200 (2,96) Activision Ч/б видеокамера 1/3", 420 ТВЛ, 0,01лк, f=2,96мм, ИК-подсв -8м, корпус металл полуврезной шар д48 мм, =12в/300мА. Темп. -50+50С | 88 | 98
AVC-200 (3,6) | Activision | AVC-200 (3,6) Activision Ч/б видеокамера 1/3", 420 ТВЛ, 0,01лк, f=3,6мм, ИК-подсв -8м, корпус металл полуврезной шар д48 мм, =12в/300мА. Температура -50+50С | 88 | 98
AVC-200 (4) | Activision | AVC-200 (4) Activision Ч/б видеокамера 1/3", 420 ТВЛ, 0,01лк, f=4мм, ИК-подсв -8м, корпус металл полуврезной шар д48 мм, =12в/300мА. Температура -50+50С | 88 | 98
AVC-200 (6) | Activision | AVC-200 (6) Activision Ч/б видеокамера 1/3", 420 ТВЛ, 0,01лк, f=6мм, ИК-подсв -8м, корпус металл полуврезной шар д48 мм, =12в/300мА. Температура -50+50С | 88 | 98
AVC-200 (8) | Activision | AVC-200 (8) Activision Ч/б видеокамера 1/3", 420 ТВЛ, 0,01лк, f=8мм, ИК-подсв -8м, корпус металл полуврезной шар д48 мм, =12в/300мА. Температура -50+50С | 88 | 98
AVC-200h TV 600(12) | Activision | AVC-200h TV600(12) Activision Ч/б видеокамера 1/3", 600ТВЛ, 0,01лк, f=12мм, ИК-подсв 10м, корпус металл полуврезной шар д48 мм, =12в/300мА. Темп. -50+50С | 149 | 165
AVC-200h TV 600(2,96) | Activision | AVC-200h TV 600 (2,96) Activision Ч/б видеокамера 1/3", 600ТВЛ, 0,01лк, f=2,96мм, ИК-подсв 10м, корпус металл полуврезной шар д48 мм, =12в/300мА. Темп.-50+50С | 149 | 165
AVC-200h TV 600(3,6) | Activision | AVC-200h TV 600(3,6) Activision Ч/б видеокамера 1/3", 600ТВЛ, 0,01лк, f=3,6мм, ИК-подсв 10м, корпус металл полуврезной шар д48 мм, =12в/300мА. Темп.-50+50С | 149 | 165
AVC-200h TV 600(6) | Activision | AVC-200h TV 600(6) Activision Ч/б видеокамера 1/3", 600ТВЛ, 0,01лк, f=6мм, ИК-подсв 10м, корпус металл полуврезной шар д48 мм, =12в/300мА. Темп. -50+50С | 149 | 165
AVC-200h TV 600(8) | Activision | AVC-200h TV 600(8) Activision Ч/б видеокамера 1/3", 600ТВЛ, 0,01лк, f=8мм, ИК-подсв 10м, корпус металл полуврезной шар д48 мм, =12в/300мА. Темп. -50+50С | 149 | 165
AVC-201 (12) | Activision | AVC-201 (12) Activision Ч/б видеокамера 1/3", 420 ТВЛ, 0,01лк, f=12мм, ИК-подсв 10м, корпус металл накладной шар д48 мм, =12в/300мА. Температура -50+50С | 82 | 91
AVC-201 (16) | Activision | AVC-201 (16) Activision Ч/б видеокамера 1/3", 420 ТВЛ, 0,01лк, f=16мм, ИК-подсв 10м, корпус металл накладной шар д48 мм, =12в/300мА. Температура -50+50С | 82 | 91
AVC-201 (2,96) | Activision | AVC-201 (2,96) Activision Ч/б видеокамера 1/3", 420 ТВЛ, 0,01лк, f=2,96мм, ИК-подсв 10м, корпус металл накладной шар д48 мм, =12в/300мА. Темп. -50+50С | 82 | 91
AVC-201 (3,6) | Activision | AVC-201 (3,6) Activision Ч/б видеокамера 1/3", 420 ТВЛ, 0,01лк, f=12мм, ИК-подсв 10м, корпус металл накладной шар д48 мм, =12в/300мА. Температура -50+50С | 82 | 91
AVC-201 (4) | Activision | AVC-201 (4) Activision Ч/б видеокамера 1/3", 420 ТВЛ, 0,01лк, f=4мм, ИК-подсв 10м, корпус металл накладной шар д48 мм, =12в/300мА. Температура -50+50С | 82 | 91
AVC-201 (6) | Activision | AVC-201 (6) Activision Ч/б видеокамера 1/3", 420 ТВЛ, 0,01лк, f=6мм, ИК-подсв 10м, корпус металл накладной шар д48 мм, =12в/300мА. Температура -50+50С | 82 | 91
AVC-201 (8) | Activision | AVC-201 (8) Activision Ч/б видеокамера 1/3", 420 ТВЛ, 0,01лк, f=8мм, ИК-подсв 10м, корпус металл накладной шар д48 мм, =12в/300мА. Температура -50+50С | 82 | 91
AVC-201h TV 600(12) | Activision | AVC-201h TV 600(12) Activision Ч/б видеокамера 1/3", 600ТВЛ, 0,01лк, f=12мм, ИК-подсв 10м, корпус металл накладной шар д48 мм, =12в/300мА. Темп. -50+50С | 144 | 160
AVC-201h TV 600(2,96) | Activision | AVC-201h TV 600(2,96) Activision Ч/б видеокамера 1/3", 600ТВЛ, 0,01лк, f=2,96мм, ИК-подсв 10м, корпус металл накладной шар д48 мм, =12в/300мА. Темп. -50+50С | 144 | 160
AVC-201h TV 600(3,6) | Activision | AVC-201h TV 600(3,6) Activision Ч/б видеокамера 1/3", 600ТВЛ, 0,01лк, f=3,6мм, ИК-подсв 10м, корпус металл накладной шар д48 мм, =12в/300мА. Темп. -50+50С | 144 | 160
AVC-201h TV 600(6) | Activision | AVC-201h TV 600(6) Activision Ч/б видеокамера 1/3", 600ТВЛ, 0,01лк, f=6мм, ИК-подсв 10м, корпус металл накладной шар д48 мм, =12в/300мА. Темп. -50+50С | 144 | 160
AVC-201h TV 600(8) | Activision | AVC-201h TV 600(8) Activision Ч/б видеокамера 1/3", 600ТВЛ, 0,01лк, f=8мм, ИК-подсв 10м, корпус металл накладной шар д48 мм, =12в/300мА. Темп. -50+50С | 144 | 160
AVC-211 (12) (SUPER HAD) без ИК | Activision | AVC-211 (12) (SUPER HAD) без ИК Activision Ч/б видеокамера 1/3", 420ТВЛ, 0,05лк, f=12мм, =12в/300мА. Темп. -50+50С | 87 | 97
AVC-211 (16)(SUPER HAD) без ИК | Activision | AVC-211 (16)(SUPER HAD) без ИК Activision Ч/б видеокамера 1/3", 420ТВЛ, 0,05лк, f=16мм, =12в/300мА. Темп. -50+50С | 87 | 97
AVC-211 (2,96)(SUPER HAD) без ИК | Activision | AVC-211 (2,96)(SUPER HAD) без ИК Activision Ч/б видеокамера 1/3", 420ТВЛ, 0,05лк, f=2,96мм, =12в/300мА. Темп. -50+50С | 87 | 97
AVC-211 (3,6)(SUPER HAD) без ИК | Activision | AVC-211 (3,6)(SUPER HAD) без ИК Activision Ч/б видеокамера 1/3", 420ТВЛ, 0,05лк, f=3,6мм, =12в/300мА. Темп. -50+50С | 87 | 97
AVC-211 (4)(SUPER HAD) без ИК | Activision | AVC-211 (4)(SUPER HAD) без ИК Activision Ч/б видеокамера 1/3", 420ТВЛ, 0,05лк, f=4мм, =12в/300мА. Темп. -50+50С | 87 | 97
AVC-211 (6)(SUPER HAD) без ИК | Activision | AVC-211 (6)(SUPER HAD) без ИК Activision Ч/б видеокамера 1/3", 420ТВЛ, 0,05лк, f=6мм, =12в/300мА. Темп. -50+50С | 87 | 97
AVC-211 (8)(SUPER HAD) без ИК | Activision | AVC-211 (8)(SUPER HAD) без ИК Activision Ч/б видеокамера 1/3", 420ТВЛ, 0,05лк, f=8мм, =12в/300мА. Темп. -50+50С | 87 | 97
AVC-211 (SUPER HAD)(12) | Activision | AVC-211 (SUPER HAD)(12) Activision Ч/б видеокамера 1/3", 420ТВЛ, 0,05лк, f=12мм, =12в/300мА. ИК-подсветка 8м.Темп. -50+50С | 92 | 102
AVC-211 (SUPER HAD)(16) | Activision | AVC-211 (SUPER HAD)(16) Activision Ч/б видеокамера 1/3", 420ТВЛ, 0,05лк, f=16мм, =12в/300мА. ИК-подсветка 8м.Темп. -50+50С | 92 | 102
AVC-211 (SUPER HAD)(2,96) | Activision | AVC-211 (SUPER HAD)(2,96) Activision Ч/б видеокамера 1/3", 420ТВЛ, 0,05лк, f=2,96мм, =12в/300мА. ИК-подсветка 8м.Темп. -50+50С | 92 | 102
AVC-211 (SUPER HAD)(3,6) | Activision | AVC-211 (SUPER HAD)(3,6) Activision Ч/б видеокамера 1/3", 420ТВЛ, 0,05лк, f=3,6мм, =12в/300мА. ИК-подсветка 8м.Темп. -50+50С | 92 | 102
AVC-211 (SUPER HAD)(4) | Activision | AVC-211 (SUPER HAD)(4) Activision Activision Ч/б видеокамера 1/3", 420ТВЛ, 0,05лк, f=4мм, =12в/300мА. ИК-подсветка 8м.Темп. -50+50С | 92 | 102
AVC-211 (SUPER HAD)(6) | Activision | AVC-211 (SUPER HAD)(6) Activision Ч/б видеокамера 1/3", 420ТВЛ, 0,05лк, f=6мм, =12в/300мА. ИК-подсветка 8м.Темп. -50+50С | 92 | 102
AVC-211 (SUPER HAD)(8) | Activision | AVC-211 (SUPER HAD)(8) Activision Ч/б видеокамера 1/3", 420ТВЛ, 0,05лк, f=8мм, =12в/300мА. ИК-подсветка 8м.Темп. -50+50С | 92 | 102
AVC-211 EX без ИК(12) | Activision | AVC-211 EX без ИК(12) Activision Ч/б видеокамера 1/3" (SONY), 420 ТВЛ, 0.003лк, объектив f=12мм, Габариты 30х96мм. Цвет корпуса: черный, с кронштейном | 122 | 135
AVC-211 EX без ИК(16) | Activision | AVC-211 EX без ИК(16) Activision Ч/б видеокамера 1/3" (SONY), 420 ТВЛ, 0.003лк, объектив f=16мм, Габариты 30х96мм. Цвет корпуса: черный, с кронштейном | 122 | 135
AVC-211 EX без ИК(2,96) | Activision | AVC-211 EX без ИК(2,96) Activision Ч/б видеокамера 1/3" (SONY), 420 ТВЛ, 0.003лк, объектив f=2,96мм, Габариты 30х96мм. Цвет корпуса: черный, с кронштейном | 122 | 135
AVC-211 EX без ИК(3,6) | Activision | AVC-211 EX без ИК(3,6) Activision Ч/б видеокамера 1/3" (SONY), 420 ТВЛ, 0.003лк, объектив f=3,6мм, Габариты 30х96мм. Цвет корпуса: черный, с кронштейном | 122 | 135
AVC-211 EX без ИК(4) | Activision | AVC-211 EX без ИК(4) Activision Ч/б видеокамера 1/3" (SONY), 420 ТВЛ, 0.003лк, объектив f=4мм, Габариты 30х96мм. Цвет корпуса: черный, с кронштейном | 122 | 135
AVC-211 EX без ИК(6) | Activision | AVC-211 EX без ИК(6) Activision Ч/б видеокамера 1/3" (SONY), 420 ТВЛ, 0.003лк, объектив f=6мм, Габариты 30х96мм. Цвет корпуса: черный, с кронштейном | 122 | 135
AVC-211 EX без ИК(8) | Activision | AVC-211 EX без ИК(8) Activision Ч/б видеокамера 1/3" (SONY), 420 ТВЛ, 0.003лк, объектив f=8мм, Габариты 30х96мм. Цвет корпуса: черный, с кронштейном | 122 | 135
AVC-211h без ИК(12) | Activision | AVC-211h без ИК(12) Activision Ч/б видеокамера 1/3" (SONY), 600ТВЛ, 0.003лк, объектив f=12мм, Габариты 30х96мм. Цвет корпуса: черный, с кронштейном | 151 | 167
AVC-211h без ИК(16) | Activision | AVC-211h без ИК(16) Activision Ч/б видеокамера 1/3" (SONY), 600 ТВЛ, 0.003лк, объектив f=16мм, Габариты 30х96мм. Цвет корпуса: черный, с кронштейном | 151 | 167
AVC-211h без ИК(2,96) | Activision | AVC-211h без ИК(2,96) Activision Ч/б видеокамера 1/3" (SONY), 600 ТВЛ, 0.003лк, объектив f=2,96мм, Габариты 30х96мм. Цвет корпуса: черный, с кронштейном | 151 | 167
AVC-211h без ИК(3,6) | Activision | AVC-211h без ИК(3,6) Activision Ч/б видеокамера 1/3" (SONY), 600 ТВЛ, 0.003лк, объектив f=3,6мм, Габариты 30х96мм. Цвет корпуса: черный, с кронштейном | 151 | 167
AVC-211h без ИК(4) | Activision | AVC-211h без ИК(4) Activision Ч/б видеокамера 1/3" (SONY), 600 ТВЛ, 0.003лк, объектив f=4мм, Габариты 30х96мм. Цвет корпуса: черный, с кронштейном | 151 | 167
AVC-211h без ИК(6) | Activision | AVC-211h без ИК(6) Activision Ч/б видеокамера 1/3" (SONY), 600 ТВЛ, 0.003лк, объектив f=6мм, Габариты 30х96мм. Цвет корпуса: черный, с кронштейном | 151 | 167
AVC-211h без ИК(8) | Activision | AVC-211h без ИК(8) Activision Ч/б видеокамера 1/3" (SONY), 600 ТВЛ, 0.003лк, объектив f=8мм, Габариты 30х96мм. Цвет корпуса: черный, с кронштейном | 151 | 167
AVC-211ЕХ(12) | Activision | AVC-211ЕХ(12) Activision Ч/б уличная камера, 3х9,6 см, герметичн. корпус, метаЛ кронштейн, матрица 1/3" (SONY ICX259), 480 ТВЛ, 0.003 Лк, объектив f=12, ИК-подсветка | 125 | 139
AVC-211ЕХ(16) | Activision | AVC-211ЕХ(16) Activision Ч/б уличная камера, 3х9,6 см, герметичн. корпус, метаЛ кронштейн, матрица 1/3" (SONY ICX259), 480 ТВЛ, 0.003 Лк, объектив f=16, ИК-подсветка | 125 | 139
AVC-211ЕХ(2,96) | Activision | AVC-211ЕХ(2,96) Activision Ч/б уличная камера, 3х9,6 см, герметичн. корпус, метаЛ кронштейн, матрица 1/3" (SONY ICX259), 480 ТВЛ, 0.003 Лк, объектив f=2,96, ИК-подсветка | 125 | 139
AVC-211ЕХ(3,6) | Activision | AVC-211ЕХ(3,6) Activision Ч/б уличная камера, 3х9,6 см, герметичн. корпус, метаЛ кронштейн, матрица 1/3" (SONY ICX259), 480 ТВЛ, 0.003 Лк, объектив f=3,6, ИК-подсветка | 125 | 139
AVC-211ЕХ(4) | Activision | AVC-211ЕХ(4) Activision Ч/б уличная камера, 3х9,6 см, герметичн. корпус, метаЛ кронштейн, матрица 1/3" (SONY ICX259), 480 ТВЛ, 0.003 Лк, объектив f=4, ИК-подсветка | 125 | 139
AVC-211ЕХ(6) | Activision | AVC-211ЕХ(6) Activision Ч/б уличная камера, 3х9,6 см, герметичн. корпус, метаЛ кронштейн, матрица 1/3" (SONY ICX259), 480 ТВЛ, 0.003 Лк, объектив f=6, ИК-подсветка | 125 | 139
AVC-211ЕХ(8) | Activision | AVC-211ЕХ(8) Activision Ч/б уличная камера, 3х9,6 см, герметичн. корпус, метаЛ кронштейн, матрица 1/3" (SONY ICX259), 480 ТВЛ, 0.003 Лк, объектив f=8, ИК-подсветка | 125 | 139
AVC-211Н TV 600(12) | Activision | AVC-211Н TV 600(12) Activision Ч/б уличная камера, 3х9,6 см, герметичн. корпус, метаЛ кронштейн, матрица 1/3" (SONY), 600 ТВЛ, 0.003 Лк, объектив f=12, ИК-подсветка | 153 | 170
AVC-211Н TV 600(16) | Activision | AVC-211Н TV 600(16) Activision Ч/б уличная камера, 3х9,6 см, герметичн. корпус, метаЛ кронштейн, матрица 1/3" (SONY), 600 ТВЛ, 0.003 Лк, объектив f=16, ИК-подсветка | 153 | 170
AVC-211Н TV 600(2,96) | Activision | AVC-211Н TV 600(2,96) Activision Ч/б уличная камера, 3х9,6 см, герметичн. корпус, метаЛ кронштейн, матрица 1/3" (SONY), 600 ТВЛ, 0.003 Лк, объектив f=2,96, ИК-подсветка | 153 | 170
AVC-211Н TV 600(3,6) | Activision | AVC-211Н TV 600(3,6) Activision Ч/б уличная камера, 3х9,6 см, герметичн. корпус, метаЛ кронштейн, матрица 1/3" (SONY), 600 ТВЛ, 0.003 Лк, объектив f=3,6, ИК-подсветка | 153 | 170
AVC-211Н TV 600(4) | Activision | AVC-211Н TV 600(4) Activision Ч/б уличная камера, 3х9,6 см, герметичн. корпус, метаЛ кронштейн, матрица 1/3" (SONY), 600 ТВЛ, 0.003 Лк, объектив f=4, ИК-подсветка | 153 | 170
AVC-211Н TV 600(6) | Activision | AVC-211Н TV 600(6) Activision Ч/б уличная камера, 3х9,6 см, герметичн. корпус, метаЛ кронштейн, матрица 1/3" (SONY), 600 ТВЛ, 0.003 Лк, объектив f=6, ИК-подсветка | 153 | 170
AVC-211Н TV 600(8) | Activision | AVC-211Н TV 600(8) Activision Ч/б уличная камера, 3х9,6 см, герметичн. корпус, метаЛ кронштейн, матрица 1/3" (SONY), 600 ТВЛ, 0.003 Лк, объектив f=8, ИК-подсветка | 153 | 170
AVC-250(12) | Activision | AVC-250(12) Activision Ч/б видеокамера Миницилиндр герметичн. корпус, козырёк, метаЛ кронштейн, матрица 1/3" SONY CCD 420 ТВЛ, 0.03 Лк (F2.0), объектив f = 12 | 76 | 84
AVC-250(16) | Activision | AVC-250(16) Activision Ч/б видеокамера Миницилиндр герметичн. корпус, козырёк, метаЛ кронштейн, матрица 1/3" SONY CCD 420 ТВЛ, 0.03 Лк (F2.0), объектив f = 16 | 76 | 84
AVC-250(3,6) | Activision | AVC-250(3,6) Activision Ч/б видеокамера Миницилиндр герметичн. корпус, козырёк, метал кронштейн, матрица 1/3" SONY CCD 420 ТВЛ, 0.03 Лк (F2.0), объектив f = 3,6мм | 75 | 82
AVC-250(4) | Activision | AVC-250(4) Activision Ч/б видеокамера Миницилиндр герметичн. корпус, козырёк, метаЛ кронштейн, матрица 1/3" SONY CCD 420 ТВЛ, 0.03 Лк (F2.0), объектив f = 4 | 76 | 84
AVC-250(6) | Activision | AVC-250(6) Activision Ч/б видеокамера Миницилиндр герметичн. корпус, козырёк, метаЛ кронштейн, матрица 1/3" SONY CCD 420 ТВЛ, 0.03 Лк (F2.0), объектив f = 6 | 76 | 84
AVC-250(8) | Activision | AVC-250(8) Activision Ч/б видеокамера Миницилиндр герметичн. корпус, козырёк, метаЛ кронштейн, матрица 1/3" SONY CCD 420 ТВЛ, 0.03 Лк (F2.0), объектив f = 8 | 76 | 84
CRC-61C | COMMAX | CRC-61C COMMAX В/камера 1/3”, 0.1лк(F1.8), 380л, 72°H, 2-х cтр.аудиокан.c мониторами ССМ, d=58 мм, кабель 18м | 63 | 67
AVC307RC | AV-TECH | AVC307RC ч\б видеокамера, 1/3", 380 ТВЛ, 0,5 lux (0 lux с ИК-10 м), f=4 mm/F2.0 (угол 80 гр.) | 63 | 69
KPC-S35NV (12) | KT&C | KPC-S35NV (12) KT&C Ч/б видеокамера ночного видения в цилиндрическом корпусе. 1/3", 420ТВЛ; 0,05 Lux ; 35x90mm, ИК-подсветка. | 73 | 81
KPC-S35NV (3.6) | KT&C | KPC-S35NV (3.6) KT&C Ч/б видеокамера ночного видения в цилиндрическом корпусе. 1/3", 420ТВЛ; 0,05 Lux ; 35x90mm, ИК-подсветка. | 73 | 81
KPC-S35NV (6) | KT&C | KPC-S35NV (6) KT&C Ч/б видеокамера ночного видения в цилиндрическом корпусе. 1/3", 420ТВЛ; 0,05 Lux ; 35x90мм, ИК-подсветка. | 73 | 81
KPC-S35NV (8) | KT&C | KPC-S35NV (8) KT&C Ч/б видеокамера ночного видения в цилиндрическом корпусе. 1/3", 420ТВЛ; 0,05 Lux ; 35x90мм, ИК-подсветка. | 73 | 81
KPC-S601DS (3.7) | KT&C | KPC-S601DS KT&C Ч/б видеокамера 1/3", 400ТВЛ, 0,1лк, объектив f=3.7мм, pin-hole, корпус типа "шар в цилиндре" | 74 | 82
SK-2020C/SO (12) c коз. | SUN KWANG | SK-2020C/SO (12) c коз. SUNKWANG Ч/б корпусная видеокамера 1/3`SONY, 400ТВЛ, 0,1lux, f=12 мм, ИК подсветка, DC12V, влагозащ, D35,5х48 с козырьком | 77 | 86
SK-2020C/SO (16) c коз. | SUN KWANG | SK-2020C/SO (16) c коз. SUNKWANG Ч/б корпусная видеокамера 1/3`SONY, 400ТВЛ, 0,1lux, f=16 мм, ИК подсветка, DC12V, влагозащ, D35,5х48 с козырьком | 77 | 86
SK-2020C/SO (2.45) c коз. | SUN KWANG | SK-2020C/SO (2.45) c коз. SUNKWANG Ч/б корпусная видеокамера 1/3`SONY, 400ТВЛ, 0,1lux, f=2.45 мм, ИК подсветка, DC12V, влагозащ, D35,5х48 с козырьком | 77 | 86
SK-2020C/SO (2.97) c коз. | SUN KWANG | SK-2020C/SO (2.97) c коз. SUNKWANG Ч/б корпусная видеокамера 1/3`SONY, 400ТВЛ, 0,1lux, f=2.97 мм, ИК подсветка, DC12V, влагозащ, D35,5х48 с козырьком | 77 | 86
SK-2020C/SO (3.6) | SUN KWANG | SK-2020C/SO (3.6) SUNKWANG Ч\б видеокамера в цилиндрическом корпусе | 73 | 81
SK-2020C/SO (3.6) c коз. | SUN KWANG | SK-2020C/SO (3.6) c коз. SUNKWANG Ч/б корпусная видеокамера 1/3`SONY, 400ТВЛ, 0,1lux, f=3.6 мм, ИК подсветка, DC12V, влагозащ, D35,5х48 с козырьком | 77 | 86
SK-2020C/SO (6) c коз. | SUN KWANG | SK-2020C/SO (6) c коз. SUNKWANG Ч/б корпусная видеокамера 1/3`SONY, 400ТВЛ, 0,1lux, f=6 мм, ИК подсветка, DC12V, влагозащ, D35,5х48 с козырьком | 77 | 86
SK-2020C/SO (8) c коз. | SUN KWANG | SK-2020C/SO (8) c коз. SUNKWANG Ч/б корпусная видеокамера 1/3`SONY, 400ТВЛ, 0,1lux, f=8мм, ИК подсветка, DC12V, влагозащ, D35,5х48 с козырьком | 77 | 86
SK-2020XC/SO (12) c коз. | SUN KWANG | SK-2020XC/SO (12) c коз Sunkwang Ч/б корп. видеокамера 1/3", 400ТВЛ, 0,003lux, f=12мм, ИК подсветка, =12В/250мА, влагозащищенная, д36х53мм с козырьком | 105 | 114
SK-2020XC/SO (16) c коз. | SUN KWANG | SK-2020XC/SO (16) c коз Sunkwang Ч/б корп. видеокамера 1/3", 400ТВЛ, 0,003lux, f=16мм, ИК подсветка, =12В/250мА, влагозащищенная, д36х53мм с козырьком | 105 | 114
SK-2020XC/SO (2.45) c коз. | SUN KWANG | SK-2020XC/SO (2.45) c коз Sunkwang Ч/б корп. видеокамера 1/3", 400ТВЛ, 0,003lux, f=2,45мм, ИК подсветка, =12В/250мА, влагозащищенная, д36х53мм с козырьком | 105 | 114
SK-2020XC/SO (2.97) с коз | SUN KWANG | SK-2020XC/SO (2.97) с коз Sunkwang Ч/б корп. видеокамера 1/3", 400ТВЛ, 0,003lux, f=2,97мм, ИК подсветка, =12В/250мА, влагозащищенная, д36х53мм с козырьком | 106 | 118
SK-2020XC/SO (3.6) | SUN KWANG | SK-2020XC/SO (3.6) Sunkwang Ч/б корп. видеокамера 1/3", 400ТВЛ, 0,003lux, f=3,6мм, ИК подсветка, =12В/250мА, влагозащищенная, д36х53мм | 103 | 114
SK-2020XC/SO (3.6) с коз | SUN KWANG | SK-2020XC/SO (3.6) с коз Sunkwang Ч/б корп. видеокамера 1/3", 400ТВЛ, 0,003lux, f=3,6мм, ИК подсветка, =12В/250мА, влагозащищенная, д36х53мм с козырьком | 106 | 118
SK-2020XC/SO (6.0) с коз | SUN KWANG | SK-2020XC/SO (6.0) с коз Sunkwang Ч/б корп. видеокамера 1/3", 400ТВЛ, 0,003lux, f=6мм, ИК подсветка, =12В/250мА, влагозащищенная, д36х53мм с козырьком | 106 | 118
SK-2020XC/SO (8.0) с коз | SUN KWANG | SK-2020XC/SO (8.0) с коз Sunkwang Ч/б корп. видеокамера 1/3", 400ТВЛ, 0,003lux, f=8мм, ИК подсветка, =12В/250мА, влагозащищенная, д36х53мм с козырьком | 106 | 118
SK-2024C/SO (3.6) | SUN KWANG | SK-2024C/SO (3.6) SUNKWANG Ч/б корпусная видеокамера 1/3"; 430 ТВЛ; f=3.6; 0,015lux; ИК-подсветка. | 76 | 83
SK-2029C/SO (4.0) | SUN KWANG | SK-2029C/SO (4.0) Sunkwang Ч/б видеокамера 1/3", 400ТВЛ, 0лк при ИК подсветке 20м, 880 нм, f=4,0мм, =12B/330мA, влагозащищенная размер д70х92мм | 76 | 83
SK-2040C/SO (3.6) с коз. | SUN KWANG | SK-2040C/SO (3.6) с коз. SUNKWANG Ч/б корпусная видеокамера 1/3`ExSONY, 570ТВЛ, 0,1lux (ИК выкл), f=3,6мм, ИК подсветка, DC12V, корпус цилиндр | 92 | 99
TAB CD 302 (3,6) | Tantos | TAB CD 302 (3,6) Tantos Ч/б видеокамера 1/3" CCD, 420ТВЛ, 0,01лк, f=3,6мм, ИК подсветка, =12В, 60х40 мм | 26 | 29
TAB CD 304 | Tantos | TAB CD 304 Tantos Ч/б влагозащищенная видеокамера 1/3" CCD c ИК подсветкой,металл. корпус, козырек, 420 ТВЛ, 0,01лк, f=3,6мм, крепление, =12В/600мА, Размер 60х100 мм | 46 | 50
TAB CD 324 | Tantos | TAB CD 324 Tantos Ч/б влагозащищенная видеокамера 1/3" CCD c ИК подсветкой,металл. корпус, козырек, 380ТВЛ, 0,1лк, f=3,6мм, крепление, =12В/400мА, Размер 60х100 мм | 43 | 47
TAB CD 326 | Tantos | TAB CD 326 Tantos Ч\б влагозащищенная видеокамера 1/3" CCD c ИК подсветкой, металл. корпус 380ТВЛ, 0,01лк, f=3,6мм, =12В/400мА, Размер д52х70 мм | 42 | 46
TAB CD 327 | Tantos | TAB CD 327 Tantos Ч\б видеокамера с ИК подсветкой, 380ТВЛ, 0,1лк, f=3,6мм, ИК подсветка 4м, питание 12В, габариты 35х50мм | 39 | 42
TAB CD 328 W | Tantos | TAB CD 328 W Tantos Ч\б влагозащищенная видеокамера с ИК подсветкой, металл. корпус,1/3"LG, 380ТВЛ, 0,1лк, f=3,6мм, =12В/400мА. Габариты 84*58*70мм, Температура -20+60С | 39 | 42
TAB CD 338M | Tantos | TAB CD 338M Tantos Ч/б влагозащищенная видеокамера 1/3" CCD c ИК подсветкой,металл. корпус, 380ТВЛ, 0,1лк, f=3,6мм, =12В/400мА, Размер 55х94 мм | 39 | 42
TAB-L3502BW(8) | Tantos | TAB-L3502BW(8) Tantos Ч/б цилиндрическая корпусная видеокамера с ИК-подсветкой 1/3" CCD, 420ТВЛ/0лк, f=8мм, влагозащита, DC12V, Д35х55мм | 56 | 61
МВК-08 (12) | Байтэрг | МВК-08 (12) видеокамера ч/б, цилиндр d=60х75мм, 400 ТВЛ, 0.1лк/F2, объектив M12 | 73 | 81
МВК-08 (16) | Байтэрг | МВК-08 (16) видеокамера ч/б, цилиндр d=60х75мм, 400 ТВЛ, 0.1лк/F2, объектив M12 | 73 | 81
МВК-08 (2,45) | Байтэрг | МВК-08 (2,45) видеокамера ч/б, цилиндр d=60х75мм, 400 ТВЛ, 0.1лк/F2, объектив M12 | 73 | 81
МВК-08 (2,96) | Байтэрг | МВК-08 (2,96) видеокамера ч/б, цилиндр d=60х75мм, 400 ТВЛ, 0.1лк/F2, объектив M12 | 73 | 81
МВК-08 (3,6) | Байтэрг | МВК-08 (3,6) видеокамера ч/б, цилиндр d=60х75мм, 400 ТВЛ, 0.1лк/F2, объектив M12 | 73 | 81
МВК-08 (4) | Байтэрг | МВК-08 (4) видеокамера ч/б, цилиндр d=60х75мм, 400 ТВЛ, 0.1лк/F2, объектив M12 | 73 | 81
МВК-08 (50)(259) | Байтэрг | МВК-08 (50)(259) Видеокамера ч/б, МВК-08, отличие - 580 твл, 0.001лк, объектив CS, f=50 мм | 261 | 284
МВК-08 (6) | Байтэрг | МВК-08 (6) видеокамера ч/б, цилиндр d=60х75мм, 400 ТВЛ, 0.1лк/F2, объектив M12 | 73 | 81
МВК-08 (8) | Байтэрг | МВК-08 (8) видеокамера ч/б, цилиндр d=60х75мм, 400 ТВЛ, 0.1лк/F2, объектив M12 | 73 | 81
МВК-08 с АРД (12 мм) | Байтэрг | МВК-08 с АРД (12 мм) Ч/б видеокамера 1/3", 450ТВЛ, 0,01лк, f=12мм, =12В/180мА, корпус цилиндр D76х120мм, Температура –30+50С | 172 | 187
МВК-08 с АРД (2,6 мм) | Байтэрг | МВК-08 с АРД (2,6 мм) Ч/б видеокамера 1/3", 450ТВЛ, 0,01лк, f=2,6мм, =12В/180мА, корпус цилиндр D76х120мм, Температура –30+50С | 172 | 187
МВК-08 с АРД (3,6 мм) | Байтэрг | МВК-08 с АРД (3,6 мм) Ч/б видеокамера 1/3", 450ТВЛ, 0,01лк, f=3,6мм, =12В/180мА, корпус цилиндр D76х120мм, Температура –30+50С | 166 | 176
МВК-08 с АРД (3,6)(259) | Байтэрг | МВК-08 с АРД (3,6)(259) Ч/б видеокамера 1/3", 580ТВЛ, 0,001лк, f=3,6мм, =12В/180мА, корпус цилиндр D76х120мм, Температура –30+50С | 244 | 266
МВК-08 с АРД (4 мм) | Байтэрг | МВК-08 с АРД (4 мм) Ч/б видеокамера 1/3", 450ТВЛ, 0,01лк, f=4мм, =12В/180мА, корпус цилиндр D76х120мм, Температура –30+50С | 166 | 176
МВК-08 с АРД (4)(259) | Байтэрг | МВК-08 с АРД (4)(259) Ч/б видеокамера 1/3", 580ТВЛ, 0,001лк, f=4мм, =12В/180мА, корпус цилиндр D76х120мм, Температура –30+50С | 244 | 266
МВК-08 с АРД (6 мм) | Байтэрг | МВК-08 с АРД (6 мм) Ч/б видеокамера 1/3", 450ТВЛ, 0,01лк, f=6мм, =12В/180мА, корпус цилиндр D76х120мм, Температура –30+50С | 166 | 176
МВК-08 с АРД (8 мм) | Байтэрг | МВК-08 с АРД (8 мм) Ч/б видеокамера 1/3", 450ТВЛ, 0,01лк, f=8мм, =12В/180мА, корпус цилиндр D76х120мм, Температура –30+50С | 166 | 176
МВК-08 с АРД п (12 мм) | Байтэрг | МВК-08 с АРД п (12 мм) Ч/б видеокамера 1/3" с подогревом, 450ТВЛ, 0,01лк, f=12мм, =12В/180мА, корпус цилиндр D76х120мм, Температура –50+50С | 201 | 220
МВК-08 с АРД п (2,6 мм) | Байтэрг | МВК-08 с АРД п (2,6 мм)Ч/б видеокамера 1/3" с подогревом, 450ТВЛ, 0,01лк, f=2,6мм, =12В/180мА, корпус цилиндр D76х120мм, Температура –50+50С | 201 | 220
МВК-08 с АРД п (3,6 мм) | Байтэрг | МВК-08 с АРД п (3,6 мм)Ч/б видеокамера 1/3" с подогревом, 450ТВЛ, 0,01лк, f=3,6мм, =12В/180мА, корпус цилиндр D76х120мм, Температура –50+50С | 201 | 220
МВК-08 с АРД п (4мм) | Байтэрг | МВК-08 с АРД п (4мм) Ч/б видеокамера 1/3" с подогревом, 450ТВЛ, 0,01лк, f=4мм, =12В/180мА, корпус цилиндр D76х120мм, Температура –50+50С | 201 | 220
МВК-08 с АРД п (6мм) | Байтэрг | МВК-08 с АРД п (6мм) Ч/б видеокамера 1/3" с подогревом, 450ТВЛ, 0,01лк, f=6мм, =12В/180мА, корпус цилиндр D76х120мм, Температура –50+50С | 201 | 220
МВК-08 с АРД п (8мм) | Байтэрг | МВК-08 с АРД п (8мм) Ч/б видеокамера 1/3" с подогревом, 450ТВЛ, 0,01лк, f=8мм, =12В/180мА, корпус цилиндр D76х120мм, Температура –50+50С | 201 | 220
МВК-09 мН | Байтэрг | МВК-09 Ч\б видеокамера Россия, 400 ТВЛ, 0,1лк, питание: 10…13,5 В | 86 | 95
МВК-16 (12) | Байтэрг | МВК-16 (12) Видеокамера ч/б, ПЗС-матрица 1/3`; 420 ТВЛ; 0,01lux@F.2; уличная видеокамера в цилиндрическом термокожухе с кронштейном | 81 | 89
МВК-16 (2,45) | Байтэрг | МВК-16 (2,45) Видеокамера ч/б, ПЗС-матрица 1/3`; 420 ТВЛ; 0,01lux@F.2; уличная видеокамера в цилиндрическом термокожухе с кронштейном | 81 | 89
МВК-16 (2,96) | Байтэрг | МВК-16 (2,96) Видеокамера ч/б, ПЗС-матрица 1/3`; 420 ТВЛ; 0,01lux@F.2; уличная видеокамера в цилиндрическом термокожухе с кронштейном | 81 | 89
МВК-16 (3,6) | Байтэрг | МВК-16 (3,6) Видеокамера ч/б, 1/3`; 420 ТВЛ; 0,01lux@F.2; уличная видеокамера в цилиндрическом термокожухе с кронштейном | 81 | 89
МВК-16 (4) | Байтэрг | МВК-16 (4) Видеокамера ч/б, ПЗС-матрица 1/3`; 420 ТВЛ; 0,01lux@F.2; уличная видеокамера в цилиндрическом термокожухе с кронштейном | 81 | 89
МВК-16 (6) | Байтэрг | МВК-16 (6) Видеокамера ч/б, ПЗС-матрица 1/3`; 420 ТВЛ; 0,01lux@F.2; уличная видеокамера в цилиндрическом термокожухе с кронштейном | 81 | 89
МВК-16 (8) | Байтэрг | МВК-16 (8) Видеокамера ч/б, ПЗС-матрица 1/3`; 420 ТВЛ; 0,01lux@F.2; уличная видеокамера в цилиндрическом термокожухе с кронштейном | 81 | 89
МВК-16(16) | Байтэрг | МВК-16 (16) Видеокамера ч/б, ПЗС-матрица 1/3`; 420 ТВЛ; 0,01lux@F.2; уличная видеокамера в цилиндрическом термокожухе с кронштейном | 81 | 89
МВК-18 (12) | Байтэрг | МВК-18 (12) Россия видеокамера ч/б корпусная 1/3`, 450 ТВЛ, 0,02Lux, CS, малый цилиндр D40, L=110, DC 12V | 119 | 131
МВК-18 (16) | Байтэрг | МВК-18 (16) Россия видеокамера ч/б корпусная 1/3`, 450 ТВЛ, 0,02Lux, CS, малый цилиндр D40, L=110, DC 12V | 119 | 131
МВК-18(2,8) | Байтэрг | МВК-18(2,8) видеокамера ч/б корпусная 1/3`, 450 ТВЛ, f=2,8мм, 0,02Lux, CS, малый цилиндр D40, L=110, DC 12V | 149 | 161
МВК-18(25) | Байтэрг | МВК-18(25) видеокамера ч/б корпусная 1/3`, 450 ТВЛ, 0,02Lux, CS, малый цилиндр D40, L=110, DC 12V | 164 | 179
МВК-18(4) | Байтэрг | МВК-18(4) видеокамера ч/б корпусная 1/3`, 450 ТВЛ, 0,02Lux, CS, малый цилиндр D40, L=110, DC 12V | 119 | 131
МВК-18(6) | Байтэрг | МВК-18(6) видеокамера ч/б корпусная 1/3`, 450 ТВЛ, 0,02Lux, CS, малый цилиндр D40, L=110, DC 12V | 117 | 127
МВК-18(8) | Байтэрг | МВК-18(8) видеокамера ч/б корпусная 1/3`, 450 ТВЛ, 0,02Lux, CS, малый цилиндр D40, L=110, DC 12V | 119 | 131
МВК-18КС(12) | Байтэрг | МВК-18КС(12) В/камера МВК-18 со встроенным передатчиком видеосигнала. Передача питания в/камеры совместно с видеосигналом по коаксиальному кабелю до 1000...1200 м. Высокая помехозащищенность. Используется совместно с приемником изображения SI-121RМ, SI- | 145 | 155
МВК-18КС(12)(259) | Байтэрг | МВК-18КС(12)(259) МВК-18КС(12), отличие - 0.001лк, 580 твл | 220 | 230
МВК-18КС(16) | Байтэрг | МВК-18КС(16) В/камера МВК-18 со встроенным передатчиком видеосигнала. Передача питания в/камеры совместно с видеосигналом по коаксиальному кабелю до 1000...1200 м. Высокая помехозащищенность. Используется совместно с приемником изображения SI-121RМ, SI- | 145 | 155
МВК-18КС(16)(259) | Байтэрг | МВК-18КС(16)(259) МВК-18КС(16), отличие - 0.001лк, 580 твл | 220 | 230
МВК-18КС(2,8) | Байтэрг | МВК-18КС(2,8) В/камера МВК-18 со встроенным передатчиком видеосигнала. Передача питания в/камеры совместно с видеосигналом по коаксиальному кабелю до 1000...1200 м. Высокая помехозащищенность. Используется совместно с приемником изображения SI-121RМ, SI | 177 | 187
МВК-18КС(2,8)(259) | Байтэрг | МВК-18КС(2,8)(259) МВК-18КС(2,8), отличие - 0.001лк, 580 твл | 252 | 262
МВК-18КС(25) | Байтэрг | МВК-18КС(25) В/камера МВК-18 со встроенным передатчиком видеосигнала. Передача питания в/камеры совместно с видеосигналом по коаксиальному кабелю до 1000...1200 м. Высокая помехозащищенность. Используется совместно с приемником изображения SI-121RМ, SI- | 188 | 198
МВК-18КС(25)(259) | Байтэрг | МВК-18КС(25)(259) МВК-18КС(25), отличие - 0.001лк, 580 твл | 263 | 273
МВК-18КС(4) | Байтэрг | МВК-18КС(4) В/камера МВК-18 со встроенным передатчиком видеосигнала. Передача питания в/камеры совместно с видеосигналом по коаксиальному кабелю до 1000...1200 м. Высокая помехозащищенность. Используется совместно с приемником изображения SI-121RМ, SI-1 | 145 | 155
МВК-18КС(4)(259) | Байтэрг | МВК-18КС(4)(259) МВК-18КС(4), отличие - 0.001лк, 580 твл | 220 | 230
МВК-18КС(6) | Байтэрг | МВК-18КС(6) В/камера МВК-18 со встроенным передатчиком видеосигнала. Передача питания в/камеры совместно с видеосигналом по коаксиальному кабелю до 1000...1200 м. Высокая помехозащищенность. Используется совместно с приемником изображения SI-121RМ, SI-1 | 145 | 155
МВК-18КС(6)(259) | Байтэрг | МВК-18КС(6)(259) МВК-18КС(6), отличие - 0.001лк, 580 твл | 220 | 230
МВК-18КС(8) | Байтэрг | МВК-18КС(8) В/камера МВК-18 со встроенным передатчиком видеосигнала. Передача питания в/камеры совместно с видеосигналом по коаксиальному кабелю до 1000...1200 м. Высокая помехозащищенность. Используется совместно с приемником изображения SI-121RМ, SI-1 | 145 | 155
МВК-18КС(8)(259) | Байтэрг | МВК-18КС(8)(259) МВК-18КС(8), отличие - 0.001лк, 580 твл | 220 | 230
МВК-19C ИК(12) | Байтэрг | МВК-19C ИК(12) Россия Ч/б камера, "антивандального" исполнения, со встроенной ИК - подсветкой, дальность подсветки - до 5 м, f = 12мм, ( 12 В, 100мА ), шар D46 мм в стакане D60х70мм, 450ТВЛ, 0.02лк/F2. | 102 | 112
МВК-19C ИК(16) | Байтэрг | МВК-19C ИК(16) Россия Ч/б камера, "антивандального" исполнения, со встроенной ИК - подсветкой, дальность подсветки - до 5 м, f = 16мм, ( 12 В, 100мА ), шар D46 мм в стакане D60х70мм, 450ТВЛ, 0.02лк/F2. | 102 | 112
МВК-19C ИК(2,45) | Байтэрг | МВК-19C ИК(2,45) Россия Ч/б камера, "антивандального" исполнения, со встроенной ИК - подсветкой, дальность подсветки - до 5 м, f = 2.45мм, ( 12 В, 100мА ), шар D46 мм в стакане D60х70мм, 450ТВЛ, 0.02лк/F2. | 102 | 112
МВК-19C ИК(3,6) | Байтэрг | МВК-19C ИК(3,6) Россия Ч/б камера, "антивандального" исполнения, со встроенной ИК - подсветкой, дальность подсветки - до 5 м, f = 3.6мм ( 78°), ( 12 В, 100мА ), шар D46 мм в стакане D60х70мм, 450ТВЛ, 0.02лк/F2. | 102 | 112
МВК-19C ИК(6) | Байтэрг | МВК-19C ИК(6) Россия Ч/б камера, "антивандального" исполнения, со встроенной ИК - подсветкой, дальность подсветки - до 5 м, f = 6мм, ( 12 В, 100мА ), шар D46 мм в стакане D60х70мм, 450ТВЛ, 0.02лк/F2. | 102 | 112
МВК-19C(12) | Байтэрг | МВК-19C(12) Россия Ч/б камера, "антивандального" исполнения, f = 12мм, ( 12 В, 100мА ), шар D46 мм в стакане D60х70мм, 450ТВЛ, 0.02лк/F2. | 97 | 106
МВК-19C(16) | Байтэрг | МВК-19C(16) Россия Ч/б камера, "антивандального" исполнения, f = 16мм, ( 12 В, 100мА ), шар D46 мм в стакане D60х70мм, 450ТВЛ, 0.02лк/F2. | 97 | 106
МВК-19C(2,45) | Байтэрг | МВК-19C(2,45) Россия Ч/б камера, "антивандального" исполнения, f = 2.45мм, ( 12 В, 100мА ), шар D46 мм в стакане D60х70мм, 450ТВЛ, 0.02лк/F2. | 97 | 106
МВК-19C(3,6) | Байтэрг | МВК-19C(3,6) Россия Ч/б камера, "антивандального" исполнения, f = 3.6мм ( 78°), ( 12 В, 100мА ), шар D46 мм в стакане D60х70мм, 450ТВЛ, 0.02лк/F2. | 97 | 106
МВК-19C(6) | Байтэрг | МВК-19C(6) Россия Ч/б камера, "антивандального" исполнения, f = 6мм, ( 12 В, 100мА ), шар D46 мм в стакане D60х70мм, 450ТВЛ, 0.02лк/F2. | 97 | 106
МВК-19К ИК(2,45) | Байтэрг | МВК-19К ИК(2,45) Россия Ч/б камера, "антивандальная", f =2.45мм, шар D46 мм на сферич. кронштейне D46х95мм, 450ТВЛ, 0.02 лк/F2, с ИК - подсветкой, 12В/160мА | 101 | 110
МВК-19К ИК(3,6) | Байтэрг | МВК-19К ИК(3,6) Россия Ч/б камера, "антивандальная", f = 3.6мм ( 78°), шар D46 мм на сферич. кронштейне D46х95мм, 450ТВЛ, 0.02 лк/F2, 12В/160мА | 101 | 110
МВК-19К ИК(6) | Байтэрг | МВК-19К ИК(6) Россия Ч/б камера, "антивандальная", f = 6мм, шар D46 мм на сферич. кронштейне D46х95мм, 450ТВЛ, 0.02 лк/F2, с ИК - подсветкой, 12В/160мА | 101 | 110
МВК-19К ИК(8) | Байтэрг | МВК-19К ИК(8) Россия Ч/б камера, "антивандальная", f = 16мм, шар D46 мм на сферич. кронштейне D46х95мм, 450ТВЛ, 0.02 лк/F2, с ИК - подсветкой, 12В/160мА | 101 | 110
ЭВС VBP-532 | ЭВС | VBP-532 ЭВС Ч/б видеокамера малогабаритная наружняя 380твл , 0,05лк (F2.0), ССD Sharp, с объективом ( 2,97 - 12mm) =12В/90мА 122х90х221мм | 94 | 102
ЭВС VBP-731 | ЭВС | VBP-731 ЭВС Ч/б видеокамера малогабаритная наружняя 570твл , 0,05лк (F2.0), с объективом ( 2,97 - 12mm) =12В/115мА 122х90х221мм | 149 | 162
ЭВС VNP-542 | ЭВС | VNP-542 ЭВС Ч/б видеокамера малогабаритная наружняя 380твл , 0,0015лк, с объективом ( 2,97 - 12mm) =12В/140мА 122х90х221мм | 233 | 254
ЭВС VNP-742 | ЭВС | VNP-742 ЭВС Ч/б видеокамера малогабаритная наружняя 570твл , 0,0015лк, с объективом ( 2,97 - 12mm) =12В/160мА 122х90х221мм | 286 | 312
ЭВС VSM-731 | ЭВС | VSM-731ЭВС Ч/б видеокамера малогабаритная 570твл , 0,015лк (F2.0), с объективом ( 2,97 - 12mm) =12В/115мА | 167 | 182
ЭВС VSP-531 | ЭВС | VSP-531ЭВС Ч/б видеокамера малогабаритная наружняя 380твл , 0,015лк (F2.0), CCD Sony, с объективом ( 2,97 - 12mm) =12В/100мА 122х90х221мм | 168 | 184
ЭВС VSP-731 | ЭВС | VSP-731ЭВС Ч/б видеокамера малогабаритная наружняя 570твл , 0,015лк (F2.0), с объективом ( 2,97 - 12mm) =12В/115мА 122х90х221мм | 215 | 234
Ч/б корпусные камеры.Под объектив.
AVC-224 (SUPER HAD) | Activision | AVC-224 (SUPER HAD) Activision Ч/Б камера, метаЛ корпус (не герметич.), 1/3" CCD SONY ICX-405, 420ТВЛ, 0,007лк, С&CS-Mount, АРД-VD, DC12B (Без объектива) | 88 | 98
AVC-224EX (EXVIEW HAD) | Activision | AVC-224EX (EXVIEW HAD) Activision Ч/б камера аналог AVC-224h с CCD SONY ICX-255 | 125 | 139
AVC-224h (EXVIEW HAD) TV 600 | Activision | AVC-224h (EXVIEW HAD) TV 600 Activision Ч/Б камера, метаЛ корпус (не герметич.), 1/3", CCD SONY, 570 ТВЛ, 0,007Лк (F1,2), С&CS-Mount, АРД-VD (Без объектива) | 152 | 169
CL-1009DC | CAMELOT | CL-1009DC CAMELOT видеокамера ч/б корпусная 1/3`, 420ТВЛ, 0.2 Lux/F1.4, AES | 48 | 53
CL-1013AC | CAMELOT | CL-1013AC CAMELOT Ч/б видеокамера 1/3", 460ТВЛ, 0.05лк, AES,VD под объектив C\CS; питание 220В | 68 | 76
CL-1013DC | CAMELOT | CL-1013DC CAMELOT Ч/б видеокамера корпусная 1/3`, 460ТВЛ, 0.05 Lux, AES, VD, DC12V | 66 | 73
CL-1014DC | CAMELOT | CL-1014DC CAMELOT Ч/б видеокамера корпусная 1/3`, 480ТВЛ, 0.01Lux, AES, BLC, DC12V | 81 | 89
CL-1015HAC | CAMELOT | CL-1015HAC CAMELOT Ч\б видеокамера 1/3", 520ТВЛ, 0,003лк, AES BLC, VD/DC, питание 220В. Габариты 55x47x145мм | 150 | 166
CL-1015HDC | CAMELOT | CL-1015HDC CAMELOT 1\3" Ч\б видеокамера выс. разрешения, 520ТВЛ, 0,003lux@ F1,2, AES BLC, Video/DC, 12V, 55x47x115 mm | 144 | 160
CL-1025HAC | CAMELOT | CL-1025HAC CAMELOT Ч/б видеокамера 1/3", 650ТВЛ, 0,003лк, VD, под объектив C\CS питание 220В | 209 | 232
CL-1025HDC | CAMELOT | CL-1025HDC CAMELOT Ч\б видеокамера 1/3`, выс.разрешения, повыш.чув-ть, 650ТВЛ, 0,003Lux at F1.2 | 207 | 229
CL-31M-1CG | CAMELOT | CL-31M-1CG CAMELOT Ч\б видеокамера 1/3`, выс.разрешения, 450ТВЛ, 0,02Lux/F1.4, AES, BLC: DC12V | 62 | 68
CL-31M-2CG | CAMELOT | CL-31M-2CG CAMELOT Ч\б видеокамера 1/3`, выс.разрешения, 450ТВЛ, 0,02Lux/F1.4, AES, VD; 230V; CCIR | 69 | 77
CL-32M-1CG | CAMELOT | CL-32M-1CG CAMELOT Ч\б видеокамера 1/3`, выс.разрешения, 550ТВЛ, 0,02Lux/F1.4, AES, BLC, VD\DD: DC12V | 99 | 108
CL-32M-2CG | CAMELOT | CL-32M-2CG CAMELOT Ч/б видеокамера 1/3", 550ТВЛ, 0,02Lux/F1.4, AES, под объектив C/CS, VD\DD; питание 230В | 101 | 110
VTP-331 | CAMELOT | VTP-331, CAMTEK, ч/б видеокамера, 1/3 CCD Sony, 450 ТВЛ, 0,05лк | 39 | 43
KPC-310BH | KT&C | KPC-310BH/DC12V KT&C Ч/б видеокамера корпусная 1/3`, 420ТВЛ, 0,1Lux, C&CS | 60 | 67
KPC-350BH | KT&C | KPC-350BH KT&C Ч/б видеокамера 1/3" SONY Ex-View, 420 ТВЛ, 0.0003лк (F1.2), DD/VD, BLC, 12В, d30,5х60мм | 122 | 135
KPC-600BH | KT&C | KPC-600BH KT&C Ч/б видеокамера 1/3`, 600ТВЛ, 0,1лк, DD/VD, =12V, под объектив С\СS, 34x34x55мм | 109 | 120
KPC-605BH/220v | KT&C | KPC-605BH/220v KT&C Ч/б Видеокамера 1/3", 600ТВЛ, 0,02лк, управление VD/DD, под объектив С\СS, питание 220В, | 120 | 135
KPC-650BH | KT&C | KPC-650BH KT&C Ч/б Видеокамера 1/3", 600 ТВЛ, 0.003лк (F1.2), Ex-View DD/VD, BLC, DC 12В, d30,5х60мм | 145 | 165
KPC-S303BH/12v | KT&C | KPC-S303BH /12В CCTV KT&C Ч/б видеокамера 1/3" SONY, 0,1lux 420ТВЛ, DD/VD, DC12В | 57 | 63
KPC-S303BH/220v | KT&C | KPC-S303BH /220В KT&C Ч/б видеокамера 1/3" SONY, 0,1lux 420ТВЛ, DD/VD, AC220В | 63 | 69
KPC-S50NV (3.6) | KT&C | KPC-S50NV KT&C Ч/б видеокамера ночного видения в цилиндрическом корпусе. 1/3", 420ТВЛ; 0лк; f=3,6мм, 50x90mm | 77 | 86
SK-2001AIC/SO | SUN KWANG | SK-2001AIC/SO SUNKWANG видеокамера ч/б корпусная 1/3`, 380 ТВЛ, 0.4Lux, DC 12V, C&CS, AI | 56 | 62
SK-2046AIC/SO | SUN KWANG | SK-2046AIC/SO SUNKWANG видеокамера ч/б корпусная 1/3`, 570ТВЛ, 0.1Lux, DC 12V, C&CS, DD/VD | 93 | 103
SK-2046XAIC/SO | SUN KWANG | SK-2046XAIC/SO SUNKWANG видеокамера ч/б корпусная 1/3" Ех, 570ТВЛ, управление VD/DD, 0.009Lux, =12В, 140мА, крепление объектива C&CS | 115 | 127
TAB CD 1019 | Tantos | TAB CD 1019 Tantos Ч/б корпусная видеокамера 1/3"CCD, 420ТВЛ, 0,01лк, под объектив C&CS, VD/DC, DC12В, 81х56х45мм | 35 | 38
TAB CD 801 | Tantos | TAB CD 801 Tantos Ч/б видеокамера ПЗС 1/3" LG, 420ТВЛ, 0,01лк, под объектив C\CS, =12В/120мА, размер 103х57х50мм | 29 | 31
TAB CD 802 | Tantos | TAB CD 802 Tantos Ч/б видеокамера ПЗС 1/3" LG, 380ТВЛ, 0,01лк, под объектив C\CS, =12В/250мА, размер 110х56х45мм | 26 | 29
ЭВС VNC-542 | ЭВС | VNC-542 ЭВС Ч/б видеокамера внутренняя 380твл , 0,0003лк (F0.8), C/CS, АРД DD/VD =12В/150мА 56х50х80мм | 197 | 215
ЭВС VNC-543 | ЭВС | VNC-543 ЭВС Ч/б видеокамера внутренняя 380твл , 0,00004лк (F0.8), C/CS, АРД DD/VD =12В/250мА 56х50х80мм | 268 | 293
ЭВС VNC-702 | ЭВС | VNC-702 ЭВС Ч/б видеокамера внутренняя 570твл 1/2" S/N 52 Db, 0,00004лк (F0.8), C/CS, АРД DD/VD =12В/290мА 56х50х80мм | 490 | 534
ЭВС VNC-742 | ЭВС | VNC-742 ЭВС Ч/б видеокамера внутренняя 570твл , 0,0005лк (F0.8), C/CS, АРД DD/VD =12В/175мА 56х50х80мм | 248 | 270
ЭВС VNC-743 | ЭВС | VNC-743 ЭВС Ч/б видеокамера внутренняя 570твл , 0,00005лк (F0.8), C/CS, АРД DD/VD =12В/290мА 56х50х80мм | 319 | 348
ЭВС VNN-542 | ЭВС | VNN-542 ЭВС Ч/б видеокамера наружняя 380твл , 0,0003лк (F0.8), C/CS, АРД DD/VD =12В/300мА 136х112х160мм | 297 | 324
ЭВС VNN-543 | ЭВС | VNN-543 ЭВС Ч/б видеокамера наружняя 380твл , 0,00004лк (F0.8), C/CS, АРД DD/VD =12В/320мА 136х112х160мм | 366 | 400
ЭВС VNN-702 | ЭВС | VNN-702 ЭВС Ч/б видеокамера наружняя 570твл, 1/2" S/N 52 Db, 0,00004лк (F0.8), C/CS, АРД DD/VD =12В/350мА 136х112х160мм | 594 | 648
ЭВС VNN-742 | ЭВС | VNN-742 ЭВС Ч/б видеокамера наружняя 570твл , 0,0003лк (F0.8), C/CS, АРД DD/VD =12В/300мА 136х112х160мм | 350 | 382
ЭВС VNN-743 | ЭВС | VNN-743 ЭВС Ч/б видеокамера наружняя 570твл , 0,00005лк (F0.8), C/CS, АРД DD/VD =12В/330мА 136х112х160мм | 422 | 461
ЭВС VSC-541 | ЭВС | ЭВС VSC-541 Россия Ч\б видеокамера внутренняя 380твл , 0,005лк (F1.2), C/CS, АРД DD/VD | 141 | 154
ЭВС VSC-741 | ЭВС | VSC-741 ЭВС Ч/б видеокамера внутренняя 570твл , 0,007лк (F1.2), C/CS, АРД DD/VD =12В.125мА 56х50х80мм | 177 | 193
ЭВС VSC-746 | ЭВС | VSC-746 ЭВС Ч/б видеокамера внутренняя 570твл 1/2" S/N 52 Db, 0,005лк (F1.2), C/CS, АРД DD/VD =12В/150мА 56х50х80мм | 304 | 331
ЭВС VSN-541 | ЭВС | VSN-541ЭВС Ч/б видеокамера наружняя 380твл , 0,008лк (F1.2), C/CS, АРД DD/VD =12В/250мА 136х112х160мм | 244 | 266
ЭВС VSN-741 | ЭВС | VSN-741 ЭВС Ч/б видеокамера наружняя 570твл , 0,008лк (F1.2), C/CS, АРД DD/VD =12В/260мА 136х112х160мм | 290 | 317
ЭВС VSN-746 | ЭВС | VSN-746 ЭВС Ч/б видеокамера наружняя 570твл, 1/2" S/N 52 Db, 0,005лк (F1.2), C/CS, АРД VD =12В/280мА 136х112х160мм | 404 | 440
ЭВС VZC-744 | ЭВС | VZC-744 ЭВС Ч/б видеокамера внутренняя 460твл, DSP , 0,15лк, цветная, день-ночь, C/CS, АРД DD/VD =12В/140мА 56х50х80мм | 326 | 355
Цветные модульные камеры
ACE-HD038CHV3 | KT&C | ACE-HD038CHV3 KT&C Цв. модульная видеокамера 1/3", 480ТВЛ, 1лк с варифокальным объективом f=3,8-9,5мм с автодиафрагмой, =12В, 38х38мм | 168 | 186
ACE-M381PHB (3.6) | KT&C | ACE-M381PHB (3.6) KT&C Цветная модульная видеокамера 1/3" Sony 520ТВЛ, 1лк, f=3,6мм, =12В/160мА. Габариты 38х38мм | 121 | 132
ACE-M381PHCM | KT&C | ACE-M381PHCM KT&C Цветная модульная видеокамера 1/3" Sony 520ТВЛ, 1лк, под объектив C\CS, =12В/160мА. Габариты 38х38мм | 121 | 132
ACE-M381PHV1 (4080 DC) | KT&C | ACE-M381PHV1 (4080 DC) KT&C Цветная модульная видеокамера 1/3" Sony 520ТВЛ, 1лк, Объектив варифокал с автодиафрагмой f=4-8мм, =12В/160мА. Габариты 38х38мм | 170 | 190
ACE-S110CHB-130 (2,97) | KT&C | ACE-S110CHB-130 (2,97) KT&C Цветная модульная видеокамера, ПЗС-матрица 1/3" SONY; 480 ТВЛ; 1лк, f=2,97мм, 35x35х33мм ; =12В | 124 | 136
ACE-S110CHB-53 (6) | KT&C | ACE-S110CHB-53 (6) KT&C Цветная модульная видеокамера, ПЗС-матрица 1/3" SONY; 480 ТВЛ; 1лк, f=6мм, 35x35х33мм ; =12В | 123 | 134
ACE-S110CHB-92 (3,6) | KT&C | ACE-S110CHB-92 (3,6) KT&C Цветная модульная видеокамера, ПЗС-матрица 1/3" SONY; 480 ТВЛ; 1лк, f=3.6мм, 35x35х33мм ; =12В | 123 | 136
ACE-S110CHMAI | KT&C | ACE-S110CHMAI KT&C Цв. модульная видеокамера 1/3" 480ТВЛ; 1лк =12В, габариты 35x35мм, под объектив С\CS-mount | 123 | 136
ACE-S110CHP4-78 (4,3) | KT&C | ACE-S110CHP4-78 (4,3) KT&C, Цветная модульная видеокамера, ПЗС-матрица 1/3" SONY; 480ТВЛ; 1лк, f=4,3мм объектив pin-hole полный конус, 35x35х33мм ; =12В | 125 | 139
ACE-S200CB (3.6) | KT&C | ACE-S200CB KT&C Цветная модульная видеокамера 1/4", 380ТВ лин, 1Lux, F2.0, f=3.6мм, =12В, 0.11A, 32x32х23 | 71 | 78
ACE-S200CM | KT&C | ACE-S200CM KT&C Цветная модульная видеокамера 1/4`, 380ТВ лин, 1Lux, DC=12V/0.11A, 32x32х23, объектив C/CS | 69 | 77
ACE-S200CP (3.7) | KT&C | ACE-S200CP (3.7) KT&C, Цв. модульная видеокамера , ПЗС-матрица 1/3", 330 ТВ лин, 1lux, объектив f=3.7 мм плоский "pin-hole", =12В, 140мА. | 71 | 78
ACE-S200CP4-78 (4.3) | KT&C | ACE-S200CP4-78 KT&C Цвет.модульная видеокамера 1/4", 380ТВЛ, 1лк, объектив f=4.3мм полный конус "pin-hole", =12В/0,11A, габариты 32х32х17мм | 72 | 79
ACE-S300CB (3.6) | KT&C | ACE-S300CB (3.6) KT&C Цветная модульная видеокамера 1/3", 380ТВЛ , 0,5лк, f=3,6мм, =12В/0,14A | 73 | 81
ACE-S300CB (3.6) NTSC | KT&C | ACE-S300CB (3.6) NTSC KT&C Цветная модульная видеокамера 1/3", 380ТВЛ , 0,5лк, f=3,6мм, =12В/0,14A | 72 | 78
ACE-S300CP4 (4.3) | KT&C | ACE-S300CP4 (4.3) KT&C Цветная модульная видеокамера 1/3", 380ТВЛ, 0,5лк, f=4,3мм (полный конус pin-hole), =12В/140мА | 75 | 83
TCC3242HP/DV49 | s MC | TCC3242HP/DV49 Цв.модульная в/к, 1/3 SONY; 470 твл. 0,8 лк, варифокальный объектив f=4-8 мм. | 168 | 186
SK-1143P/SO (3.6) | SUN KWANG | SK-1143P/SO SUNKWANG Цв. модульная видеокамера; 460 ТВЛ, 1лк, f=3,6мм, 38х38 мм | 99 | 108
SK-1143XP (3.6) | SUN KWANG | SK-1143XP (3.6) Цв. модульная видеокамера 1/3" SONY EX-View, 460ТВЛ, 0.2лк, f=3,6 Board lens, 38x38мм, двухплатная | 116 | 126
SK-M290AIP (4.0-9.0) | SUN KWANG | SK-M290AIP Sunkwang Цв. модульная видеокамера 1/3" 470TВЛ, 1лк, цифровой 3-х кратный зум, объектив варифокальный f=4-9мм; =12В/0,5А, размер 38x38мм | 153 | 167
SK-M290P/SO (4,0) | SUN KWANG | SK-M290P/SO (4,0) Sunkwang Цв. модульная видеокамера 1/3" 470TВЛ, 1лк, цифровой 3-х кратный зум, объектив f=4мм; =12В/0,5А, размер 38x38x35мм | 118 | 128
SK-M400XAIP | SUN KWANG | SK-M400XAIP Sunkwang Модульная видеокамера "день-ночь" 1/3", 480/520 ТВЛ, 0,01лк, варифокальный объектив f=4-9мм, =12В/280мА, габариты 38х38мм | 192 | 215
SK-M400XP/SO(4) | SUN KWANG | SK-M400XP/SO Sunkwang Модульная видеокамера "день-ночь", 1/3" SONY, 480/520ТВЛ, 0,01лк, f=4мм, 3х цифровой zoom, =12В/260мА, 38х38х34мм | 169 | 187
SK-M410P/SO (3.6) | SUN KWANG | SK-M410P/SO (3.6) SUNKWANG Цв. модульная видеокамера, 520ТВЛ, 0,5лк, f=3,6мм. Питание =12В/160мА, габариты 38х38мм | 106 | 115
SK-M410XP/SO (3.6) | SUN KWANG | SK-M410XP/SO (3.6) SUNKWANG Цв. модульная видеокамера, 520ТВЛ, 0,01лк, f=3,6мм. Питание =12В/160мА, габариты 38х38мм | 121 | 132
SK-M504 (3,6) | SUN KWANG | SK-M504 (3,6) Sunkwang Цветная модульная видеокамера 1/3" 330ТВЛ, 0,1лк, f=3,6мм =12В/140мА, габариты 32х32х25мм | 56 | 61
SK-M504PHP/SO (3.7) | SUN KWANG | SK-M504PHP/SO (3.7) Sunkwang Цв. модульная видеокамера 1/3"SONY, 330ТВЛ, 0,1лк, объектив f=3,7мм плоский pin-hole. =12в/140мА. размер 32х32х20мм | 57 | 63
TAB CD 2819 (3,6) | Tantos | TAB CD 2819 (3,6) Tantos Цв. модульная видеокамера 1/4"SHARP CCD, 380ТВЛ, 1лк, f=3,6мм, =12В, 32х32мм | 46 | 51
TAB CD 2819 (3,6)-IR | Tantos | TAB CD 2819 (3,6)-IR /TAB QA 38601 (3,6) Tantos Цветная модульная камера с ИК-подсветкой, ПЗС 1/3" SHARP, 380ТВЛ, 1лк, f=3,6мм, =12В, Габариты 38х38х35мм | 47 | 52
TAB CD 2819 (3,6)-SO | Tantos | TAB CD 2819 (3,6)-SO /TAB QA 3140 Tantos Цветная модульная камера ПЗС 1/4" SONY, 420ТВЛ, 1лк, f=3,6мм, =12В/120мА, Габариты 32х32мм | 48 | 53
TAB CD 2819 (3.6)-SO-1/3'' | Tantos | TAB CD 2819(3.6)-SO-1/3'' Tantos Цветная модульная камера ПЗС 1/3" SONY, 420ТВЛ, 1лк, f=3,6мм, =12В/120мА, Габариты 32х32мм | 50 | 54
TAB CD 2819 (6) | Tantos | TAB CD 2819 (6) Tantos Цветная модульная видеокамера 1/4" SHARP CCD, 380ТВЛ, 1лк, f=6мм, =12В, 32х32мм | 46 | 51
TAB CD 2819 (8) | Tantos | TAB CD 2819 (8) Tantos Цветная модульная видеокамера 1/4" SHARP CCD, 380ТВЛ, 1лк, f=6мм, =12В, 32х32мм | 46 | 51
TAB CD 2819H (3,7) | Tantos | TAB CD 2819H (3,7) Tantos Цв. модульная видеокамера 1/4"SHARP CCD, 380ТВЛ, 1лк, f=3,7мм объектив pinhole усеченный конус, =12В, 32х32мм | 46 | 50
Цветные миниатюрные камеры. Цилиндрические.
HCC-203P | Hanse | HСC-203P Hanse Цветная влагозащищенная цилин. в/к 1/4"CCD, 330ТВЛ, 0,5лк F1,4, DC12В, f=3,6 мм, диаметр 22 мм | 58 | 64
HCC-204P | Hanse | HCC-204P Hanse Цвет корпусная цилин. в/к 1/4' CCD, 330ТВЛ, 0,5лк F1,4, DC12В, f=3,6 мм, диаметр 20 мм | 58 | 64
HCC-207P | Hanse | HCC-207P Hanse Цвет корпусная в/к 1/4"CCD, 330ТВЛ, 0,5лк F1,4, DC12В, f=3,6 мм, размер 31х31мм квадрат | 58 | 64
HCC-P204P | Hanse | HCC-P204P Hanse Цвет корпусная цилин. в/к 1/4' CCD, 330ТВЛ, 0,5лк F1,4, DC12В, f=3,7 мм pinhole, диаметр 20 мм | 58 | 64
VB21C-P37F | s HI-TECH | VB21C-P37F HI-TECH В/к цветная корпусная 1/3`, 380ТВ лин, 0.2Lux, F=1.4, f=3.7mm, усеченный конус | 88 | 96
VB21C-P37P | s HI-TECH | VB21C-P37P HI-TECH В/к цвет. корп. 1/3`, 380ТВ лин, 0.2Lux, F=1.4, f=3.7mm, цилиндр., полн.конус | 88 | 96
VB21C-R43 | s HI-TECH | VB21C-R43 HI-TECH В/к цветная корпусная 1/3`, 380ТВ лин, 0.2Lux, F=1.4, f=4.3mm, водонепроницаемая | 106 | 118
VB25C-R43 | s HI-TECH | VB25C-R43 HI-TECH В/к цветная корпусная 1/3`, 380ТВ лин, 0.2Lux, F=1.4, f=4.3mm, водонепроницаемая | 90 | 98
KPC-HD353CW | KT&C | KPC-HD353CW KT&C Цв.влагозащищенная цилиндрич. в/к 1/3" SONY, 520ТВЛ, 1лк, варифокальный ИК-объектив f=4-8мм, фикс. диафрагма, Д37мм | 174 | 192
KPC-S190CB (3.6) | KT&C | KPC-S190CB (3.6) KT&C Цветная цилиндрическая видеокамера, 380 твл, 0.5 люкс, boаrd lens, f=3.6мм | 101 | 112
KPC-S190CP4 (4.3) | KT&C | KPC-S190CP4 (4.3) KT&C Цветная цилиндрическая видеокамера 380 твл, 0.5 люкс, полный конус, f=4.3мм, =12В | 105 | 117
KPC-S190CWX (3.6) | KT&C | KPC-S190CWX (3.6) KT&C Цв. видеокамера цилиндр, 420 твл, 0.5 люкс, влагозащищенная, f=3.6мм | 106 | 118
KPC-S190CWX (6.0) | KT&C | KPC-S190CWX (6.0) KT&C Цв. видеокамера цилиндр, 420 твл, 0.5 люкс, влагозащищенная, f=6мм | 106 | 118
KPC-S230CB (3,6) | KT&C | KPC-S230CB (3,6) KT&C Цв. цилиндрическая видеокамера 1/3", 380ТВЛ, 0,5лк, f=3,6мм, =12В, габариты д23х68мм, температура -10+50С | 90 | 98
KPC-S230CHL (3.6) | KT&C | KPC-S230CHL KT&C Цв. влагозащищен. видеокамера, 1/3", 380ТВЛ, 0,5лк, f=3,6мм, =12В, -10 +50 град. размер д23х80мм | 106 | 118
KPC-S230CP4-78 (4.3) | KT&C | KPC-S230CP4-78 KT&C Цветная видеокамера 1/4", 380ТВЛ, 0,1лк, F=2.0, объектив f=4.3мм "pin-hole" полный конус, кронштейн в комплекте | 94 | 104
KPC-S230CWX-130 (2.97) | KT&C | KPC-S230CWX-130 (2.97) KT&C Цветная видеокамера 1/4", 380ТВЛ, 1лк, f=2,97мм =12В, кронштейн в комплекте, габариты д23х74мм | 94 | 104
KPC-S230CWX-21 (16) | KT&C | KPC-S230CWX-21 (16) KT&C Цветная видеокамера 1/4", 380ТВЛ, 1лк, f=16мм, =12В, кронштейн в комплекте, габариты д23х74мм | 94 | 104
KPC-S230CWX-28 (12) | KT&C | KPC-S230CWX-28 (12) KT&C Цветная видеокамера 1/4", 380ТВЛ, 1лк, f=12мм, =12В, кронштейн в комплекте, габариты д23х74мм | 93 | 103
KPC-S230CWX-44 (8) | KT&C | KPC-S230CWX-44 (8) KT&C Цветная видеокамера 1/4", 380ТВЛ, 1лк, f=8мм, =12В, кронштейн в комплекте, габариты д23х74мм | 93 | 103
KPC-S230CWX-53 (6) | KT&C | KPC-S230CWX-53 (6) KT&C Цветная видеокамера 1/4", 380ТВЛ, 1лк, f=6мм, =12В, кронштейн в комплекте, габариты д23х74мм | 93 | 103
KPC-S230CWX-92 (3.6) | KT&C | KPC-S230CWX-92 (3.6) KT&C Цветная видеокамера 1/4", 380ТВЛ, 1лк, f=3,6мм, =12В, кронштейн в комплекте, габариты д23х74мм | 93 | 103
TAB-2000CP4 (4.3) | Tantos | TAB-2000CP4 (4.3) Tantos Цветная цилиндрическая видеокамера 1/4" CCD, 420ТВЛ, 1лк, полный "pin-hole" f=4,3мм DC12V/0,1A, Д20х54мм, с кронштейном | 72 | 78
TAB-2200CW(3.6) | Tantos | TAB-2200CW(3.6) Tantos Цветная цилиндрическая влагонепроницаемая видеокамера 1/4" CCD, 420ТВЛ, 1лк, f=3,6мм, DC12V/0,1A, Д22х62мм, с кронштейном | 76 | 83
Цветные миниатюрные камеры.Квадратные.
VQ25C-P37C | s HI-TECH | VQ25C-P37C HI-TECH В/к цветная корпусная 1/4`, 380ТВ лин, 0.5Lux, F=1.4, f=3.7mm, усеченный конус | 88 | 96
VQ25C-P37F | s HI-TECH | VQ25C-P37F HI-TECH В/к цветная корпусная 1/4`, 380ТВ лин, 0.5Lux, F=1.4, f=3.7mm | 91 | 100
VQ33C-CM | s HI-TECH | VQ33C-CM HI-TECH В/к цветная корпусная 1/3`, 380 ТВ лин, 0.2 Lux, F 1.4, DC 12V/0.09A, 33x33 | 74 | 74
VQ33C-W43P | s HI-TECH | VQ33C-W43P HI-TECH В/к цветная корпусная влагонепрон. 1/3`, 380 ТВ лин, 0.2 Lux, F 1.4, DC 12V | 83 | 90
VS27C-W43P | s HI-TECH | VS27C-W43P HI-TECH В/к цветная корпусная 1/3`, 380ТВ лин, 0.2Lux, F=1.4, f=3.7mm, водонепроницаемая | 106 | 118
KPC-HD38CZB (3.6) | KT&C | KPC-HD38CZB KT&C SONY Цветная в/к 1/3"Super HAD CCD; 480 ТВЛ, 1лк /F2.0, f=3,6мм, цифровой 3x ZOOM, AWB, BLC, AGC, 12V DC, управление через RS-485, AD KEY | 150 | 166
KPC-HD38CZP1 (3.7) | KT&C | KPC-HD38CZP1 KT&C SONY Цветная в/к 1/3"Super HAD CCD; 480 ТВЛ, 1лк /F2.0, f=3,7мм усеченный конус, цифровой 3x ZOOM, AWB, BLC, AGC, 12V DC, управление через RS-485, AD KEY | 151 | 167
KPC-S20CB (3.6) | KT&C | KPC-S20CB Цв. видеокамера 1/4`, SONY CCD, 380 ТВЛ, 1Lux F2.0, f=3.6мм, =12В, 100мА, 20x20x35мм | 80 | 88
KPC-S20CP4 (4.3) | KT&C | KPC-S20CP4 Цв. видеокамера 1/4`, SONY CCD, 380 ТВЛ, 1Lux F2.0, Объектив полный конус f=4,3мм, =12В, 100мА, 20x20x25мм | 82 | 90
KPC-S583DCHV3 | KT&C | KPC-S583DCHV3 KT&C, Купольная камера день/ночь 480 ТВЛ, вариофокальный объектив f=4-8мм. | 178 | 194
KPC-S700CB-130 (2.97) | KT&C | KPC-S700CB-130 KT&C Цветная видеокамера 1/3", 380ТВЛ, 1лк, f=2.97мм, =12В/0.14мA, габариты 30х30х28мм | 82 | 91
KPC-S700CB-150 (2.45) | KT&C | KPC-S700CB-150 KT&C Цветная видеокамера 1/3", 380ТВЛ, 1лк, f=2,45мм, =12В/0.14мA, габариты 30х30х28мм | 82 | 91
KPC-S700CB-21 (16) | KT&C | KPC-S700CB-21 KT&C Цветная видеокамера 1/3", 380ТВЛ, 1лк, f=16мм, =12В/0.14мA, габариты 30х30х28мм | 82 | 91
KPC-S700CB-28 (12) | KT&C | KPC-S700CB-28 KT&C Цветная видеокамера 1/3", 380ТВЛ, 1лк, f=12мм, =12В/0.14мA, габариты 30х30х28мм | 81 | 89
KPC-S700CB-44 (8) | KT&C | KPC-S700CB-44 KT&C Цветная видеокамера 1/3", 380ТВЛ, 1лк, f=8мм, =12В/0.14мA, габариты 30х30х28мм | 81 | 89
KPC-S700CB-53 (6) | KT&C | KPC-S700CB-53 KT&C Цветная видеокамера 1/3", 380ТВЛ, 1лк, f=6мм, =12В/0.14мA, габариты 30х30х28мм | 81 | 89
KPC-S700CB-92 (3,6) NTSC | KT&C | KPC-S700CB-92 (3,6) NTSC KT&C Цветная камера (NTSC) 1.3", 380ТВЛ, 0,5лк, f=3,6мм, =12В/0,12мА, габариты 30х30х28мм | 79 | 86
KPC-S700CB-92 (3.6) | KT&C | KPC-S700CB-92 KT&C Цветная видеокамера 1/3", 380ТВЛ, 1лк, f=3,6мм, =12В/0.14мA, габариты 30х30х28мм | 81 | 89
KPC-S700CHB (3,6) | KT&C | KPC-S700CHB (3,6) KT&C Цветная видеокамера 1/3", 420ТВЛ, 1лк, f=3,6мм, =12В/0.14мA, габариты 30х30х28мм | 103 | 113
KPC-S700CP1 (3.7) | KT&C | KPC-S700СP1 KT&C Цветная видеокамера 1/3", 380ТВЛ, 1лк, f=3,7мм, объектив "pin-holе" усеченный конус, =12В/0.14мA, габариты 30х30х28мм | 83 | 92
KPC-S700CP4 (4.3) | KT&C | KPC-S700СP4 KT&C Цветная видеокамера 1/3", 380ТВЛ, 1лк, f=4,3мм, объектив "pin-holе" полный конус, =12В/0.14мA, габариты 30х30х28мм | 84 | 93
SK- C500P/SO (3.6) | SUN KWANG | SK- C500P/SO (3.6) Sunkwang Цв. квадратная видеокамера 1/3", 330ТВЛ, 0,1лк, f=3,6мм, =12В/140мА. размер 32х32х30мм | 66 | 75
SK- C500PH5P/SO (3.7) | SUN KWANG | SK- C500PH5P/SO (3.7) Sunkwang Цв. квадратная видеокамера 1/3", 330ТВЛ, 0,1лк, объектив f=3,7мм "pin-hole" усеченный конус, =12В/140мА. размер 32х32х30мм | 69 | 79
SK- C500PH6P/SO (4.6) | SUN KWANG | SK- C500PH6P/SO (4.6) Sunkwang Цв. квадратная видеокамера 1/3", 330ТВЛ, 0,1лк, объектив f=4,6мм "pin-hole" полный конус, =12В/140мА. размер 32х32х30мм | 71 | 80
TAB CD 882R (3,6) | Tantos | TAB CD 882R (3,6) Tantos Цвет миниатюрная корпусная в/к 1/4"SHARP CCD, 380ТВЛ, 1лк, f=3,6мм, DC12В, 40х35 мм | 53 | 58
TAB-3031CP4 (4.3) | Tantos | TAB-3031CP4 (4.3) Tantos Цветная миниатюрная квадратная видеокамера 1/4" CCD, 420ТВЛ, 1лк, объектив"pin-hole"полный конус, f=4,3 мм, аудиоканал, DC12V/0,1A, 30x30мм, с кронштейном | 62 | 67
TAB-3334C (3,6) | Tantos | TAB-3334C (3,6) Tantos Цветная миниатюрная квадратная видеокамера 1/3" CCD, 420ТВЛ, 1лк, f=3,6 мм, DC12V/0,1A, 34x34мм, с кронштейном | 67 | 73
Цветные корпусные камеры. Со встроенным объективом.
AVC-201 Colour (PAL) (12) | Activision | AVC-201 Colour (PAL) (12) Activision Цветная видеокамера, 330ТВЛ, 1лк, f=12мм, без ИК подсветки | 137 | 151
AVC-201 Colour (PAL) (2,96) | Activision | AVC-201 Colour (PAL) (2,96) Activision Цветная видеокамера, 330ТВЛ, 1лк, f=2,96мм, без ИК подсветки | 137 | 151
AVC-201 Colour (PAL) (3,6) | Activision | AVC-201 Colour (PAL) (3,6) Activision Цветная видеокамера, 330ТВЛ, 1лк, f=3,6мм, без ИК подсветки | 137 | 151
AVC-201 Colour (PAL) (6) | Activision | AVC-201 Colour (PAL) (6) Activision Цветная видеокамера, 330ТВЛ, 1лк, f=6мм, без ИК подсветки | 137 | 151
AVC-201 Colour (PAL) (8) | Activision | AVC-201 Colour (PAL) (8) Activision Цветная видеокамера, 330ТВЛ, 1лк, f=8мм, без ИК подсветки | 137 | 151
AVC-211 Color(12)(PAL) без ИК | Activision | AVC-211 Color(12)(PAL)безИК Activision Цветная видеокамера, 330ТВЛ, 1лк, f=12мм, без ИК подсветки | 146 | 161
AVC-211 Color(16)(PAL) без ИК | Activision | AVC-211 Color(16)(PAL)без ИК Activision Цветная видеокамера, 330ТВЛ, 1лк, f=16мм, без ИК подсветки, миницилиндр 30x96мм | 146 | 161
AVC-211 Color(2,96)(PAL) без ИК | Activision | AVC-211 Color(2,96)(PAL) без ИК Activision Цветная видеокамера, 330ТВЛ, 1лк, f=2,96мм, без ИК подсветки, миницилиндр 30x96мм | 146 | 161
AVC-211 Color(3,6)(PAL) без ИК | Activision | AVC-211 Color(3,6)(PAL) без ИК Activision Цветная видеокамера, 330ТВЛ, 1лк, f=3,6мм, без ИК подсветки | 146 | 161
AVC-211 Color(4)(PAL) без ИК | Activision | AVC-211 Color(4)(PAL) без ИК Activision Цветная видеокамера, 330ТВЛ, 1лк, f=4мм, без ИК подсветки | 146 | 161
AVC-211 Color(6)(PAL) без ИК | Activision | AVC-211 Color(6)(PAL) без ИК Activision Цветная видеокамера, 330ТВЛ, 1лк, f=6мм, без ИК подсветки | 146 | 161
AVC-211 Color(8)(PAL) без ИК | Activision | AVC-211 Color(8)(PAL) без ИК Activision AVC-211 с цветным видеомодулем, f=8 | 146 | 161
AVC-240 color(12) | Activision | AVC-240 color(12) Activision Миницилиндр герметичн. корпус, солнцезащитный козырёк, метал. кронштейн, матрица 1/3" SONY CCD 350 твл, 0.05 Лк (F2.0), объектив f = 12. Цвет корпуса: черный, белый, синий мет, серебр. | 114 | 126
AVC-240 color(16) | Activision | AVC-240 color(16) Activision Миницилиндр герметичн. корпус, солнцезащитный козырёк, метал. кронштейн, матрица 1/3" SONY CCD 350 твл, 0.05 Лк (F2.0), объектив f = 16. Цвет корпуса: черный, белый, синий мет, серебр. | 114 | 126
AVC-240 color(4) | Activision | AVC-240 color(4) Activision Миницилиндр герметичн. корпус, солнцезащитный козырёк, метал. кронштейн, матрица 1/3" SONY CCD 350 твл, 0.05 Лк (F2.0), объектив f = 4. Цвет корпуса: черный, белый, синий мет, серебр. | 114 | 126
AVC-240 color(6) | Activision | AVC-240 color(6) Activision Миницилиндр герметичн. корпус, солнцезащитный козырёк, метал. кронштейн, матрица 1/3" SONY CCD 350 твл, 0.05 Лк (F2.0), объектив f = 6. Цвет корпуса: черный, белый, синий мет, серебр. | 114 | 126
AVC-240 color(8) | Activision | AVC-240 color(8) Activision Миницилиндр герметичн. корпус, солнцезащитный козырёк, метал. кронштейн, матрица 1/3" SONY CCD 350 твл, 0.05 Лк (F2.0), объектив f = 8. Цвет корпуса: черный, белый, синий мет, серебр. | 114 | 126
KPC-HD53CNV (3.6) | KT&C | KPC-HD53CNV KT&C Видеокамера "день-ночь" 1/3” Sony Super HAD, 480ТВЛ, f=3,6мм, 3-х цифр. zoom, =12В/250мА, ИК подсветка 10 м, IP67, -10+50С, размеры 50х90мм | 169 | 187
KPC-HD53CNV (6.0) | KT&C | KPC-HD53CNV KT&C Видеокамера "день-ночь" 1/3” Sony Super HAD, 480ТВЛ, f=6мм, 3-х цифр. zoom, =12В/250мА, ИК подсветка 10 м, IP67, -10+50С, размеры 50х90мм | 171 | 189
KPC-S35CNV (3.7) | KT&C | KPC-S35CNV-90 (3,7) KT&C Цв. видеокамера, 1/3" Sony, 380 TV ; 1 Lux ; f=3,7mm (90), 37 x 100mm (с козырьком) | 111 | 123
SK-2120P/SO (3.6) | SUN KWANG | SK-2120P/SO (3.6) Sunkwang Цв. видеокамера 1/4", 330ТВЛ, 1лк, f=3,6мм, ИК подсветка 10м, =12В/260мА, влагозащищенная, размер д36х63мм, -10+50С | 95 | 103
SK-2124P (3,6) | SUN KWANG | SK-2124P (3,6) Sunkwang Цв. видеокамера 1/4", 380ТВЛ, 0лк ИК подсветка -10м, f=3,6мм, =12В/350мА, размер 64х70мм, температура -10+50С | 94 | 102
SK-2129P/SO (6) | SUN KWANG | SK-2129P/SO (6) Sunkwang Цв. видеокамера 1/4", 380ТВЛ, 0лк ИК подсветка -10м, f=6мм, =12В/330мА, размер 70х92мм, температура -10+50С | 99 | 108
SK-P400XAIP/SO | SUN KWANG | SK-P400XAIP/SO Sunkwang Видеокамера "день-ночь" с ИК подсв. до 40м, 480/520ТВЛ, объектив f=3,8-9,5мм, =12В/700мА, IP-66, -10+50С, габариты 100х92х224мм | 385 | 420
SK-P600XP/SO (6.0) | SUN KWANG | SK-P600XP/SO (6.0) Sunkwang Видеокамера "день-ночь" с ИК подсветкой до 50м, 480/520 ТВЛ, объектив f=6мм, =12В/450мА, IP-66, -10+50С, габариты д62,5х105мм | 231 | 252
TAB CD 324R-1/3 420L | Tantos | TAB CD 324R-1/3 420L Tantos Цветная влагозащищенная видеокамера 1/3" CCD c ИК подсветкой, металл. корпус, козырек, 420ТВЛ, 0,5лк, f=3,6мм, =12В/400мА, Размер д60х100 мм | 76 | 83
TAB CD 338MR | Tantos | TAB CD 338MR Tantos Цвет. влагозащищенная видеокамера 1/3" CCD c ИК подсветкой, металл. корпус, 380ТВЛ, 0,5лк, f=3,6мм, =12В/400мА, Размер 55х94 мм | 59 | 65
МВК-08ц АРД (3,8) | Байтэрг | МВК-08ц АРД (3,8) Видеокамера цветная, для уличной установки цилиндр 60х75мм, Sony 1/3", 470 цвет. / 510 ч/б твл, 0,5 цвет./0,03ч/б лк, день и ночь, f=3.8мм, 10…15В/180ма -30°...+50°. | 285 | 300
МВК-08ц АРД (6) | Байтэрг | МВК-08ц АРД (6) Видеокамера цветная, для уличной установки цилиндр 60х75мм, Sony 1/3", 470 цвет. / 510 ч/б твл, 0,5 цвет./0,03ч/б лк, день и ночь, f=6мм, 10…15В/180ма | 292 | 318
МВК-08ц АРД (9,5) | Байтэрг | МВК-08ц АРД (9,5) Видеокамера цветная, для уличной установки цилиндр 60х75мм, Sony 1/3", 470 цвет. / 510 ч/б твл, 0,5 цвет./0,03ч/б лк, день и ночь, f=9.5мм, 10…15В/180ма | 292 | 318
МВК-08Ц4 (12) | Байтэрг | МВК-08Ц4 (12) Видеокамера цветная,уличная, 460ТВЛ, 0,5лк, f=12мм, =12В/220мА, -30+50 град. | 176 | 185
МВК-08Ц4 (3,6) | Байтэрг | МВК-08Ц4 (3,6) Видеокамера цветная,уличная, 460ТВЛ, 0,5лк, f=3,6мм, =12В/220мА, -30+50 град. | 176 | 185
МВК-08Ц4 (6) | Байтэрг | МВК-08Ц4 (6) Видеокамера цветная,уличная, 460ТВЛ, 0,5лк, f=6мм, =12В/220мА, -30+50 град. | 176 | 185
МВК-08Ц4 (8) | Байтэрг | МВК-08Ц4 (8) Видеокамера цветная,уличная, 460ТВЛ, 0,5лк, f=8мм, =12В/220мА, -30+50 град. | 176 | 185
ЭВС VCP-533 | ЭВС | VCP-533 ЭВС Цв. видеокамера малогабаритная наружняя 300твл , 0,5лк, DSP зеркальн. режим, с объективом ( 2,97 - 12mm) =12В/100мА 122х90х221мм | 162 | 176
ЭВС VMC-744 | ЭВС | VMC-744 ЭВС Цв. видеокамера внутренняя 460твл , 0,002лк, супер день-ночь c АРД 4-9mm =12В/150мА 56х50х115мм | 388 | 424
ЭВС VZP-734 | ЭВС | VZP-734 ЭВС Цв.видеокамера малогабаритная наружняя 460твл , 0,5лк, DSP, с объективом ( 2,97 - 12mm) =12В/120мА 122х90х221мм | 252 | 275
Цветные корпусные камеры.Под объектив.
SN-586C/A | Sunell | SN-586C/A Sunell Цветная корпусная видеокамера со сверхшироким динамическим диапазоном, технология DPS, аудиоканал, 1/3" DPS CCD, 480ТВЛ, 0,08лк, под объектив C/CS, питание DC12V/AC24V, размер 62х60х121 мм | 347 | 378
SN-586DC | Sunell | N-586DC Sunell Цветная купольная видеокамера со сверхшироким динамическим диапазоном, технология DPS, 1/3" DPS CCD, 480ТВЛ, 0,5лк/0,08лк (медленный затвор), f=3,6мм, питание DC12V/AC24V, 4,5 Вт, Д114х87 мм | 308 | 336
SN-587C/A | Sunell | SN-587C/A Sunell Цветная видеокамера "День-Ночь" со сверхшироким динамическим диапазоном, технология DPS, 1/3" DPS CCD, 480ТВЛ, 1лк/0,08лк, под объектив C\CS, питание DC12V/AC24V, 4,5 Вт, 62х60х121мм | 369 | 402
CL-2008AC | p CAMELOT | CL-2008AC CAMELOT Цв. видеокамера 1/4", 420ТВЛ, 0.9лк, AES, BLC, VD, AWB, под объектив C\CS, питание 220в | 94 | 104
CL-2008DC | p CAMELOT | CL-2008DC CAMELOT В/к цв. корпусная 1/4`, 480TVL, 1Lux, AES, Multi-BLC, VD, AWB, DC 12V | 92 | 102
CL-2012DC | p CAMELOT | CL-2012DC CAMELOT В/к цв. DSP 1/3`, 480TVL, 1Lux, AES, Multi-BLC, DC & VD, AWB, DC 12V | 186 | 206
CL-2038DC | p CAMELOT | CL-2038DC CAMELOT Цветная в/к под объектив C/CS, 480ТВЛ, 0,15лк, VD/DD, питание =12В,~24В, 3,5Вт, 60х46х95мм | 147 | 163
CL-32C-1PG | p CAMELOT | CL-32C-1PG CAMELOT Цветная корпусная видеокамера,1/4` Panasonic CCD, 420TVL, 0,92Lux (F1,4), C/CS, AES, BLC, VD\DD, BLC, AGC, DC12V | 94 | 102
CL-32C-2PG | p CAMELOT | CL-32C-2PG CAMELOT Цветная корпусная видеокамера,1/4` Panasonic CCD, 420TVL, 0,9Lux (F1,4), C/CS, AES, BLC, VD\DD, BLC, AGC, AC220V | 97 | 106
CL-33C-1PG | p CAMELOT | CL-33C-1PG CAMELOT В/к цв.1/3`, выс.разрешения, 420TVL, 0,9Lux, AES, VD\DD; BLC; DC12V | 122 | 135
CL-33C-2PG | p CAMELOT | CL-33C-2PG CAMELOT В/к цв.1/3`, выс.разрешения, 420TVL, 0,9Lux, AES, VD\DD; BLC; AC220V | 124 | 138
CL-34C-1PG | p CAMELOT | CL-34C-1PG CAMELOT В/к цв.1/3`, выс.разрешения, 550TVL, 0,9Lux, AES, VD\DD; BLC; DV12V | 195 | 216
CL-34C-2PG | p CAMELOT | CL-34C-2PG CAMELOT В/к цв. 1/3`, выс.разрешения, 550TVL, 0,9Lux, AES, VD\DD; 230V; BLC AWB | 198 | 219
VTP-551 | p CAMELOT | VTP-551, CAMTEK, цв. корпусная в/к, 1/3 CCD Sony, 380 ТВЛ, 0,15лк | 69 | 77
WV-CP470 | Panasonic | WV-CP470 Panasonic 1/3" ПЗС, SD-II, день/ночь,цв./ч.б., 0.8/0.1лк. F1.4, 480/570 л., дет.-дв. Gen-lock, ~220B | 464 | 503
KPC-1000CH | KT&C | KPC-1000CH KT&C Цветная корпусная в/к 1/3"SONY SUPER HAD, 480ТВЛ, 1лк F2,0, под объектив С&CS, DC12В, BLC, DC/VD, AGC, ES, размер 53х42х93 мм | 165 | 180
KPC-303C | KT&C | KPC-303C 1/3" KT&C Цв.в/камера, 380 ТВЛ, 0,5 lux, VD, DC 12V, C&CS mount | 122 | 135
KPC-350CH | KT&C | KPC-350CH KT&C Цв. видеокамера 1/3" SONY Ex-View, 380 твл, 0.05лк (F1.2), автодиафрагма VD, 12В/140мА, d31х60мм | 160 | 176
KPC-650CH | KT&C | KPC-650CH KT&C Цв.видеокамера, 1/3", 480 ТВЛ, 0,05лк, =12В, VD | 188 | 207
SK-2146 AI | SUN KWANG | SK-2146 AI SUNKWANG Цвет. камера,ПЗС-матрица 1/3” Sony, разрешение 460 ТВЛ, чувствительность 1 Lux, управление VD/DD, видеосигнал 1В, 75 Ом, DC12B,45x47x115 | 134 | 146
SK-2146 XAI | SUN KWANG | SK-2146 XAI SUNKWANG Цвет. камера, ПЗС-матрица 1/3” Sony EX-View, разрешение 460 ТВЛ, чувствительность 0,09 Lux, , управление VD/DD, видеосигнал 1В, 75 Ом, DC12B,45x47x115 | 166 | 184
SK-2154 AIP/SO | SUN KWANG | SK-2154 AIP/SO SUNKWANG Видеокамера "день/ночь", 1/3" SONY, 520/470ТВЛ, 0.01лк (ночь) под объектив C/CS, VD/DD, питание =12В/440мА Габариты 136х64х56мм | 236 | 262
TAB CD 1019R | Tantos | TAB CD 1019R Tantos Цв. видеокамера 1/4" SHARP CCD, 380ТВЛ, 1лк, под объектив C&CS, VD/DC, =12В, Габариты 81х56х45мм | 51 | 56
TAB CD 801 R | Tantos | TAB CD 801R Tantos Цветная видеокамера ПЗС 1/4" Sharp, 380ТВЛ, 1лк, под объектив C\CS, =12В/120мА, размер 103х57х50мм | 46 | 51
TAB-7980B | Tantos | TAB-7980B Tantos Цветная корпусная видеокамера под объектив C/CS, "День-Ночь", 1/3" SHARP CCD, 420ТВЛ/0,1 лк, DD/VD, питание DC12V | 72 | 78
TAB-7980C | Tantos | TAB-7980C Tantos Цветная корпусная видеокамера под объектив C/CS, "День-Ночь", 1/3" SONY Exview CCD, 480ТВЛ/0,1 лк, DD/VD, питание DC12V | 108 | 118
TAB-7980D | Tantos | TAB-7980D Tantos Видеокамера "день-ночь" 1/3" Sony CCD, 480/600 ТВЛ, 0.8/0,1лк , под объектив C\CS, автодиафрагма VD, 12В/180мА, Габариты 150x62x63мм | 120 | 131
ЭВС VZN-744 | ЭВС | VZN-744 ЭВС Цв.видеокамера наружняя 460твл , 0,15лк, "день-ночь", C/CS, АРД DD/VD =12В/320мА 136х112х160мм | 409 | 446
Цв. Камеры со встроенным трансфокатором
SK-Z161XP/SO | SUN KWANG | SK-Z161XP/SO SUNKWANG Цветная корпусная видеокамера "День-Ночь" 1/4" Ex-view SONY, 480тв лин, 0,1Lux/F1,6, 22х опт, 12х цифров ZOOM, протокол RS-485 (SK-S, PELCO-D/P), DC12В | 308 | 336
KPC-DN301CZH | KT&C | KPC-DN301CZH KT&C Цв. видеокамера "день-ночь" со встроенным трансфокатором 27х (10х цифр) 1/4", 480ТВЛ, 1/0,01лк, =12В, 5,3Вт, 62х65х98мм | 406 | 449
KPC-301CZH | KT&C | KPC-301CZH KT&C В/к цв. со встроенным трансфокатором 27х (10х цифр) 1/4", 480ТВЛ, 1лк, =12В, 5,3Вт, 62х65х98мм | 334 | 375
TZH2201DP | s MC | TZH2201DP MC Цвет корпусная видеокамера со встроенным ZOOM объективом 1/4" SONY HAD CCD (с DSP), 470ТВЛ, 0.01лк (40 IRE) F1.6, OSD, X22 оптический Zoom [3.9mm~85.8mm, F1.6(W)~F3.7(T)], Цифровой х12, DC12В День/Ночь | 292 | 324
Купольные и потолочные камеры
KPC-510D (3.6) | KT&C | KPC-510D (3.6) KT&C Ч/б купольная в/к 1/3", 420 ТВЛ, 0,05 лк / F2,0, f=3,6мм, D100х74 мм, =12В | 62 | 68
KPC-520D (3.6) | KT&C | KPC-520D (3.6) KT&C Ч/б купольная в/к 1/3", 420 ТВЛ, 0,05 лк / F2,0, f=3,6 мм, D80х67 мм, =12В | 62 | 68
KPC-S510DC (3.6) | KT&C | KPC-S510DC KT&C Цв. купольная видеокамера 1/3", 380 ТВЛ, 0,5 лк / F2,0, f=3,6мм, D100х74 мм, =12В | 105 | 115
KPC-S520DC (3.6) | KT&C | KPC-S520DC (523DC) KT&C Цв. купольная видеокамера 1/3", 380 ТВЛ, 0,5 лк / F2,0, f=3,6 мм, D80х67 мм, =12В | 105 | 115
KPC-S520DH (3.6) | KT&C | KPC-S520DH (3.6) KT&C Ч/б купольная камера, SONY 1/3", 600 ТВЛ, 0.02lux f=3,6мм, d=80 mm | 89 | 97
KPC-S523DCH (3.6) | KT&C | KPC-S523DCH (3.6) KT&C Купольная цветная видеокамера, ПЗС 1/3" 480ТВЛ, 1лк, f=3,6мм. =12В. Размер д80x67мм | 147 | 165
KPC-S550DCM1 | KT&C | KPC-S550DCM1 KT&C Цвет купольная видеокамера 1/3", 380ТВЛ, 1,0лк /F2,0, варифокальный объектив f=4~8мм, =12В, размер D120мм | 160 | 178
KPC-VPD3203CAV4 | KT&C | KPC-VPD3203CAV4 KT&C, Цветная купольная камера, ПЗС-матрица SONY 1/3 Super Had ССD, 380 ТВЛ, 0,5лк объектив варифокал автоирис f=2,5-6мм, DC12В | 189 | 210
KPC-VPD470CAV4 | KT&C | KPC-VPD470CAV4 KT&C Цветная купольная камера, ПЗС-матрица SONY 1/3 Super Had ССD, 480 ТВ лин, 0,5лк объектив варифокал f=2,5-6мм, DC12В | 213 | 236
SK-D080/1004C/SO (3.6) | SUN KWANG | SK-D080/1004C/SO (3.6) SUNKWANG Ч/б купольная видеокамера, 1/3" (ПЗС-Sony), 400ТВЛ, 0.1лк , f=3.6мм, =12В/120мА. Диаметр 80мм. | 44 | 48
SK-D100/1004C/SO (3.6) | SUN KWANG | SK-D100/1004C/SO (3.6) SUNKWANG Ч/б купольная видеокамера, 1/3" (ПЗС-Sony), 400ТВЛ, 0.1лк , f=3.6мм, =12В/120мА. Диаметр 100мм. | 45 | 49
SK-D100/1143AIP/SO (4.0-9.0) | SUN KWANG | SK-D100/1143AIP/SO (4.0-9.0) Sunkwang Цв. купольная видеокамера, 1/3", 460ТВЛ, 3лк , объектив варифокал f=4.0-9.0мм, =12В/190мА. Диаметр 100мм. | 156 | 170
SK-D100/1143XAIP/SO (4.0-9.0) | SUN KWANG | SK-D100/1143XAIP/SO (4.0-9.0) Sunkwang Цв. купольная видеокамера, 1/3", 460ТВЛ, 0,2лк , объектив варифокал f=4.0-9.0мм, =12В/190мА. Диаметр 100мм. | 187 | 204
SK-D105/M400XAI | SUN KWANG | SK-D105/M400XAI Sunkwang Купольная антивандальная видеокамера "день-ночь" 1/3", 480/520ТВЛ, 0,01лк, варифокал f=2,6-6мм, 3х цифр. zoom, =12В/280мА | 241 | 271
SK-D105/M400XP/SO | SUN KWANG | SK-D105/M400XP/SO Sunkwang Купольная антивандальная видеокамера "день-ночь", 1/3" Sony Exview, 480/520ТВЛ, 0,01лк, f=4мм, 3х цифровой zoom, =12В/600мА | 208 | 233
SK-D105IR/M400XAI | SUN KWANG | SK-D105IR/M400XAI Sunkwang Купольная антивандальная видеокамера "день-ночь" 1/3", 480/520ТВЛ, 0,01лк, варифокал f=4-9мм, 3х цифр. zoom, =12В/280мА, ИК-подсветка 20м | 259 | 282
TAB CD 881 | Tantos | TAB CD 881 Tantos Ч/б купольная видеокамера 1/3", 420ТВЛ, 0,01лк, =12В, 89х72 мм | 32 | 36
TAB CD 881R | Tantos | TAB CD 881R Tantos Цв. купольная видеокамера 1/4"SHARP CCD, 380ТВЛ, 1лк, =12В, 89х72 мм | 50 | 54
TAB CD 888M (IR)(3.6) | Tantos | TAB CD 888M (IR) (3.6)Tantos Ч/б купольная видеокамера с ИК подсветкой, 380ТВЛ, 0,1лк, f=3,6мм, питание 12В, габариты д117х72мм | 36 | 40
TAB CD 888MR (IR) (6) | Tantos | TAB CD 888MR (IR) (6) Tantos Цвет. купольная видеокамера с ИК подсветкой, 420ТВЛ, 0,5лк, f=6мм, питание 12В, габариты д117х72мм | 58 | 64
TAB CD 889 | Tantos | TAB CD 889 Tantos Ч/б купольная видеокамера 1/3"с ИК-подсветкой, 380 ТВЛ, 0,1лк, =12В, 118х100 мм, пов-т в 3-х плоск-х, -20..+50 С | 39 | 42
TAB CD 889R | Tantos | TAB CD 889R Tantos Цветная купольная видеокамера 1/3"с ИК-подсветкой, 380 ТВЛ, 1лк, =12В, 118х100 мм, пов-т в 3-х плоск-х, -20..+50 С | 61 | 66
TAB-7823 | Tantos | TAB-7823(3.7) Tantos Черно-белая купольная видеокамера, 1/3" LG CCD, 420ТВЛ/ 0,01лк, f=3,7мм, белый корпус, питание DC12V, д87х55 | 36 | 40
TAB-7962 | Tantos | TAB-7962(3.7) Tantos Цветная купольная видеокамера, 1/4" SHARP CCD, 420ТВЛ/ 0,1лк, f=3,7мм, белый корпус, питание DC12V, д87х55 | 54 | 59
МВК-29 (12) | Байтэрг | МВК-29 (12) Видеокамера со встроенным объективом, потолочная, сферическая, 1/3”LG, 400 твл, 0.1лк/F2, f=12мм, D=120мм,12В. | 39 | 42
МВК-29 (16) | Байтэрг | МВК-29 (16) Видеокамера со встроенным объективом, потолочная, сферическая, 1/3”LG, 400 твл, 0.1лк/F2, f=16мм, D=120мм,12В. | 39 | 42
МВК-29 (2,45) | Байтэрг | МВК-29 (2,45) Видеокамера со встроенным объективом, потолочная, сферическая, 1/3”LG, 400 твл, 0.1лк/F2, f=2.45мм, D=120мм,12В. | 39 | 42
МВК-29 (2,96) | Байтэрг | МВК-29 (2,96) Видеокамера со встроенным объективом, потолочная, сферическая, 1/3”LG, 400 твл, 0.1лк/F2, f=2.96мм, D=120мм,12В. | 39 | 42
МВК-29 (3,6) | Байтэрг | МВК-29 (3,6) Видеокамера со встроенным объективом, потолочная, сферическая, 1/3”LG, 400 твл, 0.1лк/F2, f=3.6мм, D=120мм,12В. | 39 | 42
МВК-29 (4) | Байтэрг | МВК-29 (4) Видеокамера со встроенным объективом, потолочная, сферическая, 1/3”LG, 400 твл, 0.1лк/F2, f=4мм, D=120мм,12В. | 39 | 42
МВК-29 (6) | Байтэрг | МВК-29 (6) Видеокамера со встроенным объективом, потолочная, сферическая, 1/3”LG, 400 твл, 0.1лк/F2, f=6мм, D=120мм,12В. | 39 | 42
МВК-29 (8) | Байтэрг | МВК-29 (8) Видеокамера со встроенным объективом, потолочная, сферическая, 1/3”LG, 400 твл, 0.1лк/F2, f=8мм, D=120мм,12В. | 39 | 42
Камеры с поворотным устройством
TS-2210 | ТВТ | TS-2210 ТВТ Цветная внутр. высокоскор. купольная видеокамера 1/4" CCD SONY, 480 ТВЛ/1 лк, трансф. 22-х опт., 10-х цифр., управление RS-485 (Pelco-D), 24VAC, 850 mA | 704 | 768
EyeView XPOWER-M6PIA | EYEVIEW | XPOWER-M6PIA Eyeview Цв. внутр. купольная камера, 1/4", 480ТВЛ, 1 лк (F1.6), трансфокатор 22х-оптический f=4-88мм, 16x цифровой, управление RS-485 (Pelco-D), 32 предустановки, купол-прозрачный, установка в подвесной потолок 24VAC | 602 | 664
EyeView XPOWER-M6POB | EYEVIEW | XPOWER-M6POB Eyeview Цв. уличная (до -40C) купольная камера, 1/4", 480ТВЛ, 1 лк (F1.6), трансф. 22х-опт. f=4-88мм, 16x цифровой, управление RS-485 (Pelco-D), 32 предустановки, купол-прозрачный, установка на настенном кронштейне, 24VAC | 670 | 740
PIH-7000PF | p LILIN | PIH-7000PF Lilin Высокоскор. цв. корпусная в/к с трансфокатором 17х и предустановками .128поз. | 985 | 1074
PIH-7000PFIP | p LILIN | PIH-7000PFIP Lilin Высокоскор. цветная купольная в/к 480 ТВЛ, 0,3лк, с 17х трансфокатором, управления по TCP/IP и RS-485, питание =12В, 13Вт (БП ~90-260В в комплекте) | 1210 | 1320
PIH-7600PF | p LILIN | PIH-7600PF Lilin Высокоскор. цв. корпусная в/к с трансформацией 22 кр. и предустановками .128поз. | 1067 | 1164
PIH-7625DPF | p LILIN | PIH-7625DPF Высокоскор. купольная в/к "День-Ночь"480/570 ТВЛ, 0.1/0.01лк, 25х-оптический, 256х-цифровой зум, управление RS-485, питание 90-260 VAC | 1328 | 1448
PIH-7625PF | p LILIN | PIH 7625PF Купольная высокосокоростная видеокамера "день/ночь", 480/570 ТВЛ , 0,1/0,01лк, трансфокатор 25Х, f=3.9-97,5, день/ночь | 1265 | 1380
PIH-7625PFIP | p LILIN | PIH 7625PFIP Lilin Высокоскор. купольная в/к "День-Ночь" 480/570 ТВЛ, 0,1/0,01лк, с 25х трансфокатором, управления по TCP/IP и RS-485 | 1520 | 1710
SK-D106/M290AIP/SO (4.0-9.0) | SUN KWANG | SK-D106/M290AIP/SO (4.0-9.0) Цв. купольная видеокамера 1/3" с поворотным устройством, 470ТВЛ, 1лк, объектив варифокальный f=4-9мм, =12В/0,5А, размер д120х106мм | 286 | 312
SK-D106/M290P/SO (4.0) | SUN KWANG | SK-D106/M290P/SO (4.0) SUNKWANG Цветная, купольная видеокамера, 4,0 mm PAN TILT DOME. | 252 | 279
SK-V106/M400XAIP/SO | SUN KWANG | SK-V106/M400XAIP/SO Sunkwang Купольная поворот. антивандал. видеокамера "день-ночь" 1/3", 480/520ТВЛ, 0,01лк, варифокал f=4-9мм, 3х цифр. zoom, =12В/600мА | 362 | 395
SK-V106/M400XP/SO (4.0) | SUN KWANG | SK-V106/M400XP/SO (4.0) Купольная поворотная антивандальная видеокамера "день-ночь", 1/3" Sony Exview, 480/520ТВЛ, 0,01лк, f=4мм, 3х цифровой zoom, =12В/600мА | 340 | 371
HS-CC600 | Hi Sharp | HS-CC600 HI SHARP Высокоскоростная купольная цветная видеокамера. 480ТВЛ, 0,7лк, 18х оптический, 12х цифровой zoom, =12В/2,5Вт, управление по RS-485 (Pelco-D) | 996 | 1115
HS-CC600A | Hi Sharp | HS-CC600A HI-SHARP Высокоскор, внешняя купол. цветная видеокамера. 480ТВЛ, 0,7лк, 18х оптический, 12х цифровой zoom, =12В/2,5Вт, управление по RS-485 (Pelco-D) | 1121 | 1259
HS-CC610A | Hi Sharp | HS-CC610A HI SHARP Высокоскоростная внешняя купольная видеокамера "день/ночь". 480ТВЛ, 0,7лк, 18х оптический, 12х цифровой zoom, =12В/2,5Вт, управление по RS-485, управление по RS-485 (Pelco-D), -20+50С. | 1155 | 1260
Hi Sharp
Встроенные и камуфлированные камеры.
AVC-802C/P37C | p AV-TECH | AVC-802C/P37C В/к ч/б в корп. PIR-датчика, 1/3`, 380 TVлин, 0,1Lux, DC 12V, д-к 13м, 90 гр. AV TECH | 63 | 69
AVC-826P/P37C | p AV-TECH | AVC-826P/P37C AV TECH Видеокамера цветная с ИК извещ., с аудиоканалом, 380ТВЛ, 1лк, f=3,7мм, =12В/150мА, извещатель 100град/10м, НО/НЗ контакты | 98 | 107
AVC-841 | p AV-TECH | AVC-841 AV TECH Ч\б видеокамера в корпусе дымового извещателя, 380ТВЛ, 0,25 лк, f=4,3мм, =12В/100мА, встроенный микрофон, габариты д125х52,5мм | 50 | 54
AVC-843 | p AV-TECH | AVC-843 AV TECH Цветная видеокамера в корпусе дымового извещателя, 350ТВЛ, 1 лк, f=4,3мм, =12В/100мА, встроенный микрофон, габариты д125х52,5мм | 72 | 78
TAB CD 812 | Tantos | TAB CD 812 Tantos Ч\б видеокамера в корпусе PIR-датчика, ПЗС 1/3" LG, 420ТВЛ, 0,05лк, f=3,6мм, =12В/120мА, | 32 | 35
TAB CD 812R | Tantos | TAB CD 812R Tantos Цветная видеокамера в корпусе PIR-датчика, ПЗС 1/4" Sharp, 380ТВЛ, 1лк, f=3,6мм, =12В/110мА | 54 | 59
TAB CD 870 | Tantos | TAB CD 870 Tantos Ч\б видеокамера в корпусе дымового извещателя, ПЗС 1/3" LG, 420ТВЛ, 0,05лк, f=3,6мм, =12В/120мА, габариты д125х60мм | 32 | 35
TAB CD 870R | Tantos | TAB CD 870 R Tantos Цвет. видеокамера в корпусе дымового извещателя, ПЗС 1/4" Sharp, 380ТВЛ, 1лк, f=3,6мм, =12В/110мА, габариты д125х60мм | 48 | 53
TAB CD 871 | Tantos | TAB CD 871 Tantos Ч\б видеокамера в корпусе дымового извещателя, ПЗС 1/3" LG, 420ТВЛ, 0,05лк, f=3,6мм, =12В/120мА, габариты д120х60мм | 30 | 32
TAB CD 871R | Tantos | TAB CD 871R Tantos Цвет. видеокамера в корпусе дымового извещателя, ПЗС 1/4" Sharp, 380ТВЛ, 1лк, f=3,6мм, =12В/110мА, габариты д120х60мм | 45 | 49
Видеокамеры типа видеоглазок
KPC-S190CDV | KT&C | KPC-S190CDV KT&C Цветной видеоглазок, 380 ТВЛ, 0.5Lux/F2.0, угол обзора 170°, =9 -15В, 0.1A | 115 | 127
KPC-S190DV | KT&C | KPC-S190DV KT&C Видеоглазок 1/3`, 420ТВ лин, 0,1Lux, угол обзора 170град, DC 12V, корп мет, цилиндр | 60 | 67
SK-2019C/SO (178) | SUN KWANG | SK-2019C/SO (178) SUNKWANG Ч/б видеокамера "видеоглазок" 1/4", 400 ТВЛ, 0,05lux; угол 178 град, =12В, 110мА, д17,4х67мм IP66, -10+50С | 56 | 63
ВЦ-176/3 | Россия | ВЦ-176/3 Россия Видеогл 176 град. тонкий с резьб, 1/3`, 420ТВ лин, DC 12V, резьба по всему корп с кр | 60 | 67
CMOS видеокамеры
TAB CM 882 (3,6) | Tantos | ТАВ CM 882 (3,6) Tantos Ч/б миниатюрная корпусная в/к 1/4"CMOS, 320ТВЛ, 0,5лк, f=3,6мм, DC12В, 40х35 мм | 16 | 17
TAB CM 886 | Tantos | TAB CM 886 Tantos Ч/б миниатюрная купольная в/к 1/4" CMOS, 320ТВЛ, 0,5лк, DC9В, D57х48 мм | 17 | 18
TAB CM 886R | Tantos | TAB CM 886R Tantos Цвет миниатюрная купольная в/к 1/4" CMOS, 280ТВЛ, 3лк, DC9В, D57х48 мм | 28 | 30
TAB OV 5116 (3,6) | Tantos | TAB OV 5116 (3,6) Tantos Ч/б модульная в/к 1/4"CMOS, 320ТВЛ, 0,5лк, f=3,6, DC12В, 32х32мм | 13 | 14
Муляжи в/к
TAF 60-10 | Tantos | TAF 60-10 Tantos Муляж уличной видеокамеры с мигающим светодиодом | 12 | 13
TAF 70-10 | Tantos | TAF 70-10 Муляж видеокамеры с кронштейном, детектор движения, поворотный сканирующий механизм, питание 3хАА (1,5В), светодиодный индикатор | 9 | 10
TAF 70-10PS | Tantos | TAF 70-10PS Муляж видеокамеры с кронштейном, детектор движения, поворотный сканирующий механизм, светодиодный индикатор, с блоком питания | 12 | 13
Муляж В/К | Окта | Муляж корпусной видеокамеры | 11 | 12
Объективы с ручной и фиксированной диафрагмой
K-02520NI | CAMELOT | K-02520NI Объектив с фиксированной диафрагмой f= 2,5mm, F2,0 | 13 | 15
K-02820NI | CAMELOT | K-02820NI Объектив с фиксированной диафрагмой f= 2,8mm, F2,0 | 13 | 15
K-0412 | CAMELOT | K-0412 Объектив с ручной диафрагмой f= 4mm, F1,2 | 22 | 25
K-0412NI | CAMELOT | K-0412NI Объектив с фиксированной диафрагмой f= 4mm, F1,2 | 13 | 15
K-0612 | CAMELOT | K-0612 Объектив с ручной диафрагмой f= 6mm, F1,2 | 22 | 25
K-0612NI | CAMELOT | K-0612NI Объектив с фиксированной диафрагмой f= 6mm, F1,2 | 13 | 15
K-0812 | CAMELOT | K-0812 Объектив с ручной диафрагмой f= 8mm, F1,2 | 22 | 24
K-0812NI | CAMELOT | K-0812NI Объектив с фиксированной диафрагмой f= 8mm, F1,2 | 13 | 15
K-1212 | CAMELOT | K-1212 Объектив с ручной диафрагмой f= 12mm, F1,2 | 29 | 33
K-1212NI | CAMELOT | K-1212NI Объектив с фиксированной диафрагмой f= 12mm, F1,2 | 13 | 15
K-1614 | CAMELOT | K-1614 Объектив с ручной диафрагмой f= 16mm, F1,4 | 28 | 31
K-1618NI | CAMELOT | K-1618NI Объектив с фиксированной диафрагмой f= 16mm, F1,8 | 13 | 15
K-2514 | CAMELOT | K-2514 Объектив с ручной диафрагмой f= 25mm, F1,4 | 34 | 37
K-2812 | CAMELOT | K-2812 Объектив с ручной диафрагмой f= 2,8mm, F1,2 | 28 | 31
H0614FICS | COMPUTAR | H0614FICS COMPUTAR Объектив с ручной диафрагмой 1/2`, f=6,0mm, 58 град, при 1/3` 46град, F 1.4, CS | 52 | 57
H1214FICS | COMPUTAR | H1214FICS COMPUTAR Объектив с ручной диафрагмой 1/2`, f=12,0mm, 30 град, при 1/3` 23 град, F 1.4, CS | 43 | 47
T0412FICS | COMPUTAR | T0412FICS COMPUTAR Объектив с ручной диафрагмой 1/3`, f=4,0mm, 64 град, F 1.2, CS | 54 | 60
T0812FICS | COMPUTAR | T0812FICS COMPUTAR Объектив с ручной диафрагмой 1/3`, f=8,0mm, 34 град, F 1.2, CS | 43 | 47
T2616FICS | COMPUTAR | T2616FICS COMPUTAR Объектив с ручной диафрагмой 1/3`, f=2.6mm, 98 град, F 1.6, CS | 67 | 74
F= 4mm (SKC-9612) | SUN KWANG | F= 4mm (SKC-9612) SUNKWANG Объектив f=4мм | 13 | 15
F= 6mm (SKC-9411) | SUN KWANG | F= 6mm (SKC-9411) SUNKWANG Объектив f=6мм | 13 | 15
F= 8mm (SKC-9613) | SUN KWANG | F= 8mm (SKC-9613) SUNKWANG Объектив f=8мм | 13 | 15
F=12mm (SKC-9614) | SUN KWANG | F=12mm (SKC-9614) SUNKWANG Объектив f=12мм | 13 | 15
F=16mm (SKC-9615) | SUN KWANG | F=16mm (SKC9615) SUNKWANG Объектив f=16мм | 13 | 15
TAB 02812M | Tantos | TAB 02812M Tantos Объектив , f=2,8мм, F1.2, ручное управление диафрагмой, крепление CS, для видеокамер с матрицей 1/3" | 17 | 18
TAB 0412M | Tantos | TAB 0412M Tantos Объектив , f=4мм, F1.2, ручное управление диафрагмой, крепление CS, для видеокамер с матрицей 1/3" | 13 | 14
TAB 06V15M | Tantos | TAB 06V15M Tantos Варифокальный объектив, f=6.0-15.0мм, F1.4, ручное управление диафрагмой, крепление CS, для видеокамер с матрицей 1/3" | 25 | 28
TAB 06V36M | Tantos | TAB 06V36MTantos Варифокальный объектив, f=6.0-36.0мм, F1.4, ручное управление диафрагмой, крепление CS, для видеокамер с матрицей 1/3" | 43 | 47
TAB 06V60M | Tantos | TAB 06V60M Tantos Варифокальный объектив, f=6.0-60.0мм, F1.4, ручное управление диафрагмой, крепление CS, для видеокамер с матрицей 1/3" | 54 | 59
SSE0412 | Китай | SSE0412 Китай Объектив 4,0мм, F1,2, ручная диафрагма | 17 | 18
SSE0412NI | Китай | SSE0412NI Китай Объектив 4,0мм, F1,2 | 4 | 5
SSE0612 | Китай | SSE0612 Китай Объектив 6,0мм, F1,2, ручная диафрагма | 20 | 22
SSE0612NI | Китай | SSE0612NI Китай Объектив 6,0мм, F1,2 | 7 | 7
SSE0812 | Китай | SSE0812 Китай Объектив 8,0мм, F1,2, ручная диафрагма | 20 | 22
SSE0812NI | Китай | SSE0812NI Китай Объектив 8,0мм, F1,2 | 7 | 7
SSE1214 | Китай | SSE1214 Китай Объектив 12,0мм, F1,4, ручная диафрагма | 20 | 22
SSE1214NI | Китай | SSE1214NI Китай Объектив 12,0мм, F1,4 | 7 | 7
Объективы с автодиафрагмой
K-0412AI | p CAMELOT | K-0412AI Объектив f=4mm, F=1.2, autoiris VD, CS | 47 | 52
K-0612AI | p CAMELOT | K-0612AI Объектив f=6mm, F=1.2, autoiris VD, CS | 47 | 52
K-0812AI | p CAMELOT | K-0812AI Объектив f=8mm, F=1.2, autoiris VD, CS | 47 | 52
K-1212AI | p CAMELOT | K-1212AI Объектив f=12mm, F=1.2, autoiris VD, CS | 47 | 52
K-1614AI | p CAMELOT | K-1614AI 1/3", f=16mm, F=1.4, autoiris VD, CS | 47 | 52
K-2812AI | p CAMELOT | K-2812AI 1/3", f=2.8mm, F=1.2, autoiris VD, CS | 50 | 56
SC0412AI | p CAMELOT | SC0412AI 1/3", f=4mm, F=1.2, autoiris VD,CS, Japan | 67 | 74
SC0812AI | p CAMELOT | SC0812AI 1/3", f=8mm, F=1.2, autoiris VD,CS, Japan | 67 | 74
SC2814AI | p CAMELOT | SC2814AI 1/3", f=2.8mm, F=1.4, autoiris VD,CS, Japan | 78 | 87
HG0614AFCS | s COMPUTAR | HG0614AFCS COMPUTAR Объектив с автодиафрагмой 1/2`, f=6,0mm, 58 град, при 1/3` 46град, F 1.4-125, CS | 81 | 89
HG1214AFCS | s COMPUTAR | HG1214AFCS COMPUTAR Объектив с автодиафрагмой 1/2`, f=12,0mm, 30 град, при 1/3` 23град, F 1.4-125, C | 82 | 92
HG1814AFCS | s COMPUTAR | HG1814AFCS COMPUTAR Объектив с автодиафрагмой 1/2", 18.0 мм, 20°, F1.4, VD, CS | 147 | 155
HG3616AFCS | s COMPUTAR | HG3616AFCS COMPUTAR Объектив с автодиафрагмой 1/2`, f=3,6mm F 1.6-360, CS | 100 | 112
TG0412AFCS | s COMPUTAR | TG0412AFCS COMPUTAR Объектив с автодиафрагмой 1/3`, f=4.0mm, 64 град, F 1.2, VD, AI CS | 88 | 96
TG0412FCS | s COMPUTAR | TG0412FCS COMPUTAR Объектив с автодиафрагмой 1/3`, f=4.0mm, 64 град, F 1.2, DD, AI CS | 73 | 79
TG0812AFCS | s COMPUTAR | TG0812AFCS COMPUTAR Объектив с автодиафрагмой 1/3`, f=8.0mm, 34 град, F 1.2, VD, AI CS | 75 | 82
TG2616AFCS | s COMPUTAR | TG2616AFCS COMPUTAR Объектив с автодиафрагмой 1/3`, f=2.6mm, 98 град, F 1.6, VD, AI CS | 96 | 104
SLA-064 | s SAMSUNG | SLA-064C SAMSUNG. Объектив для камер 1/2" CS, f=6mm, с автодиафрагмой VD | 53 | 58
SLA-124 | s SAMSUNG | SLA-124C SAMSUNG. Объектив для камер 1/2" CS, f=12mm, с автодиафрагмой VD | 50 | 56
TAB 02812D | Tantos | TAB 02812D Tantos Объектив с автодиафрагмой, f=2,8мм, F1.2, управление диафрагмой DD, крепление CS, для видеокамер с матрицей 1/3" | 32 | 35
TAB 02812V | Tantos | TAB02812V Tantos Объектив с автодиафрагмой, f=2,8мм, F1.2, управление диафрагмой VD, крепление CS, для видеокамер с матрицей 1/3" | 39 | 42
TAB 028V12D | Tantos | TAB 028V12D Tantos Варифокальный объектив с автодиафрагмой, f=2.8-12.0мм, F1.4, управление диафрагмой DD, крепление CS, для видеокамер с матрицей 1/3" | 54 | 59
TAB 035V08D | Tantos | TAB 035V08DTantos Варифокальный объектив с автодиафрагмой, f=3.5-8.0мм, F1.4, управление диафрагмой DD, крепление CS, для видеокамер с матрицей 1/3" | 36 | 40
TAB 035V08M | Tantos | TAB 035V08M Tantos Варифокальный объектив, f=3.5-8.0мм, F1.4, ручное управление диафрагмой, крепление CS, для видеокамер с матрицей 1/3" | 23 | 25
TAB 0412D | Tantos | TAB 0412D Tantos Объектив с автодиафрагмой, f=4мм, F1.2, управление диафрагмой DD, крепление CS, для видеокамер с матрицей 1/3" | 32 | 35
TAB 0412V | Tantos | TAB 0412V Tantos Объектив с автодиафрагмой, f=4мм, F1.2, управление диафрагмой VD, крепление CS, для видеокамер с матрицей 1/3" | 40 | 43
TAB 0636ZLD | Tantos | TAB 0636ZLD Tantos Трансфокатор f=6.0-36.0мм, F1.2, крепление CS, управление диафрагмой DD, для видеокамер с матрицей 1/3" | 105 | 114
TAB 06V15D | Tantos | TAB 06V15D Tantos Варифокальный объектив с автодиафрагмой, f=6.0-15.0мм, F1.4, управление диафрагмой DD, крепление CS, для видеокамер с матрицей 1/3" | 40 | 43
TAB 06V60D | Tantos | TAB 06V60D Tantos Варифокальный объектив с автодиафрагмой, f=6.0-60.0мм, F1.4, управление диафрагмой DD, крепление CS, для видеокамер с матрицей 1/3" | 58 | 64
TAB 0812V | Tantos | TAB 0812V Tantos Объектив с автодиафрагмой, f=8мм, F1.2, управление диафрагмой VD, крепление CS, для видеокамер с матрицей 1/3" | 40 | 43
Переходник VD\DD | Россия | Переходник VD на DD | 20 | 22
Трансфокаторы
LV1634D | Daiwon | LV1634D Объектив вариофокальный 1/3", 1.6-3.4 мм, автодиафрагма DD | 66 | 72
LV1634M | Daiwon | LV1634M Объектив вариофокальный 1/3", 1.6 - 3.4 мм, ручная диафрагма | 58 | 64
LV2812D | Daiwon | LV2812D Объектив вариофокальный 1/3", 2.8-12.0 мм, автодиафрагма DD | 54 | 59
LV2812M | Daiwon | LV2812M Объектив вариофокальный 1/3", 2.8-12.0 мм, ручная диафрагма | 46 | 52
LV3080D | Daiwon | LV3080D Объектив вариофокальный 1/3", 3-8 мм, автодиафрагма DD | 44 | 48
LV3080M | Daiwon | LV3080M Объектив вариофокальный 1/3", 3-8 мм, ручная диафрагма диафрагма | 36 | 40
LV3080V | Daiwon | LV3080V Объектив вариофокальный 1/3", 3-8 мм, автодиафрагма VD | 50 | 54
LV50500D | Daiwon | LV50500D Объектив вариофокальный 1/3", 5-50 мм, автодиафрагма DD | 68 | 76
LV50500M | Daiwon | LV50500M Объектив вариофокальный 1/3", 5-50 мм, ручная диафрагма | 58 | 62
LV55825D | Daiwon | LV55825D Объектив вариофокальный 1/3", 5.5 - 82.5 мм, автодиафрагма DD | 99 | 108
LV55825M | Daiwon | LV55825M Объектив вариофокальный 1/3", 5.5 - 82.5 мм, ручная диафрагма | 88 | 96
KM-10Z0612DC | CAMELOT | KM-10Z0612DC, трансфокатор, 1/3"; f=6-60 мм, F-1.2~360, автодиафрагма DC | 218 | 242
KM-6Z08512DC | CAMELOT | KM-6Z08512DC, трансфокатор, 1/3"; f=8-51 мм, F-1.2~360, автодиафрагма DC | 185 | 205
HG3Z4512AFCS | COMPUTAR | HG3Z4512AFCS COMPUTAR Вариофокальный объектив с автодиафрагмой для камер 1/2", f=4.5-12.5 мм, 80-29°, F1.2, VD, IR, CS | 152 | 166
HG3Z4512FCS | COMPUTAR | HG3Z4512FCS COMPUTAR Вариофокальный объектив с автодиафрагмой для камер 1/2", f=4.5-12.5 мм, 80-29°, F1.2, DD, IR, CS | 130 | 115
T10Z5712AMS-CS | COMPUTAR | T10Z5712AMS-CS COMPUTAR Трансфокатор для камер 1/3", f=5.7-57мм (44-4.7), F 1.2-560, AI, VD,CS | 515 | 570
T21Z5816DC-CS | COMPUTAR | T21Z5816DC-CS Computar Трансфокатор для камер 1/3", f=5.8-121.8 мм, 45-2.3°, F1.6, DD, CS | 867 | 960
T3Z3510CS | COMPUTAR | T3Z3510CS Computar Варифокальный объектив для камер 1/3", f=3.5-10.5мм, 82-27°, CS | 64 | 71
T4Z2813CS | COMPUTAR | T4Z2813CS Варифокальный объектив для камер 1/3" ручная диафрагма, f=2.8-12.0 мм, 98-24°, F1.3, CS | 65 | 72
T6Z5710AMS-CS | COMPUTAR | T6Z5710AMS-CS COMPUTAR Трансфокатор для камер 1/3", f=5,7-34,2мм (45,9-8,1 по гор), F 1.0-360, AI, VD,CS | 400 | 420
TG10Z0513AFCS | COMPUTAR | TG10Z0513AFCS COMPUTAR Объектив типа zoom 1Объектив 1/3", 5.0-50.0 мм, 52-5.6°, F1.3, ASP, VD, CS | 195 | 212
TG2Z2814FCS | COMPUTAR | TG2Z2814FCS Computar Объектив типа zoom 1/3", 2.8-6.0 мм, 96-59°, F1.4, DD, IR, CS | 94 | 102
TG2Z3514AFCS | COMPUTAR | TG2Z3514AFCS объектив типа zoom 1/3`, f=2.8-6mm , F 1.6-360, AI, VD,CS | 118 | 130
TG2Z3514AFCS-II | COMPUTAR | TG2Z3514AFCS-II | 97 | 106
TG2Z3514FCS | COMPUTAR | TG2Z3514FCS Объектив типа zoom 1/3`, f=2.8-6mm , F 1.6-360, AI, DD,CS | 72 | 79
TG3Z3510FCS | COMPUTAR | TG3Z3510FCS COMPUTAR Объектив типа zoom 1/3", 3.5-10.5 мм, 82-27°, F1.0, ASP, DD, IR, CS | 96 | 104
TG4Z2813AFCS | COMPUTAR | TG4Z2813AFCS Объектив варифокальный с автодиафрагмой для камер 1/3", 2.8-12.0 мм, 98-24°, F1.3, ASP, VD, CS | 146 | 160
TG4Z2813CS | COMPUTAR | TG4Z2813FS Computar Объектив варифокальный для камер 1/3", f=2.8-12.0 мм, F1.3, CS | 64 | 70
TG4Z2813FCS | COMPUTAR | TG4Z2813FCS Computar Объектив варифокальный с автодиафрагмой для камер 1/3", f=2.8-12.0 мм, F1.3, DC, CS | 108 | 120
TG8Z0516AF-CS | COMPUTAR | TG8Z0516AF-CS COMPUTAR Объектив типа zoom 1/3`, f=5-40mm (45-6), F 1.6-360, AI, VD,CS | 185 | 205
SLA-854C | SAMSUNG | SLA-854C SAMSUNG. Трансфокатор для камер 1/2", f=8,5-68мм, F1.4, автодиафрагма | 215 | 234
SSV0358 | Китай | SSV0358 Tantos Объектив варифокальный 3,5-8мм, F1,4, ручная диафрагма, ручной zoom | 26 | 29
SSV0358GNB | Китай | SSV0358GNB Объектив варифокальный 3,5-8мм, F1,4, автодиафрагма DC, ручной zoom | 35 | 35
Объективы-насадки типа видеоглазок
ОН-150/120У | Россия | ОН-150/120У Россия Объектив насадка | 6 | 7
ОН-170У | Россия | ОН-170У Россия Насадка видеоглазок универсальная | 6 | 7
Объективы к модульным камерам
SKB-9210 | SUN KWANG | SKB-9210 SUNKWANG Объектив 3,6 mm (92гр) | 8 | 9
SKB-9305 | SUN KWANG | SKB-9305 SUNKWANG Объектив 4,3 mm (78гр) | 8 | 9
SKB-9508 | SUN KWANG | SKB-9508 SUNKWANG Объектив 3,2 mm (110гр) | 8 | 9
SKB-9509 | SUN KWANG | SKB-9509 SUNKWANG Объектив 2,96mm (130гр) | 8 | 9
SKB-9604 | SUN KWANG | SKB-9604 SUNKWANG Объектив 2.45mm (150гр) | 8 | 9
SKB-9607 | SUN KWANG | SKB-9607 SUNKWANG Объектив6 mm (53гр). | 8 | 9
SKB-9610 | SUN KWANG | SKB-9610 SUNKWANG Объектив 8 mm (44гр) | 8 | 9
SKB-9611 | SUN KWANG | SKB-9611 SUNKWANG Объектив 12mm (30гр) | 8 | 9
SKB-9908 | SUN KWANG | SKB-9908 SUNKWANG (16mm) Объектив к модульной в/к f=16mm | 8 | 9
SKP-0090 | SUN KWANG | SKP-0090 SUNKWANG (4.6mm) Объектив к модульной в/к f=4.6mm полный конус | 8 | 9
SKP-9802 | SUN KWANG | SKP-9802 SUNKWANG (3.7mm) Объектив pinholе 1/3", f=3.7mm, (90град.), М=12х0,5, L=8mm, конус, вх. | 8 | 9
SKP-9803 | SUN KWANG | SKP-9803 SUNKWANG (4.36mm) Объектив pinholе 1/3", f=4.36 mm(73 град.), М12х0,5, L=8mm, конус, вход | 8 | 9
TAB MINI-0409D | Tantos | TAB MINI-0409D Tantos Варифокальный объектив для миниатюрных видеокамер с матрицей 1/3" f=4.0-9.0мм F1.8, управление диафрагмой DD, крепеж М12х0,5 | 32 | 35
TAB MINI-0409M | Tantos | TAB MINI-0409M Tantos Варифокальный объектив для миниатюрных видеокамер с матрицей 1/3", f=4.0-9.0мм F1.8, ручная диафрагма, крепеж М12х0,5 | 28 | 30
TAB MINI-12 | Tantos | TAB MINI-12 Tantos Объектив для модульных или миниатюрных видеокамер f=12мм F2.0, крепеж М12х0,5 | 4.5 | 5
TAB MINI-4 | Tantos | TAB MINI-4 Tantos Объектив для модульных или миниатюрных видеокамер f=4мм F2.0, крепеж М12х0,5 | 4.5 | 5
TAB MINI-6 | Tantos | TAB MINI-6 Tantos Объектив для модульных или миниатюрных видеокамер f=6мм F2.0, крепеж М12х0,5 | 4.5 | 5
МОНИТОРЫ
Ч/б мониторы
TAD-050 | Tantos | TAD-050 Tantos 5" CRT монитор, 800ТВЛ, 2 входа AV и вход/выход на видеомагнитофон, встроенный свитчер, питание 220В | 64 | 70
TAD-100 | Tantos | TAD-100 Tantos 10" CRT монитор, 800ТВЛ, 4 входа AV и вход/выход на видеомагнитофон, встроенный свитчер, питание 220В | 106 | 116
TAD-10H | Tantos | TAD-10H Tantos 10" CRT ч\б монитор, 1000ТВЛ, 1 вход, 1 выход, габариты 230х220х250мм, питание 220В/25Вт | 90 | 97
TAD-12H | Tantos | TAD-12H Tantos 12" CRT ч\б монитор, 1000ТВЛ, 1 вход, 1 выход, габариты 305х298х315мм, питание 220В/40Вт | 96 | 104
TAD-12HA | Tantos | TAD-12HA Tantos 12" CRT ч\б монитор с аудиоканалом, 1000ТВЛ, 1 вход, 1 выход, габариты 305х298х315мм, питание 220В/40Вт | 98 | 106
TAD-14H | Tantos | TAD-14H Tantos 14" CRT ч\б монитор , 1000ТВЛ, 1 вход, 1 выход, габариты 319х304х315мм, питание 220В/30Вт | 111 | 120
TAD-14HA | Tantos | TAD-14HA Tantos 14" CRT ч\б монитор с аудиоканалом, 1000ТВЛ, 1 вход, 1 выход, габариты 319х304х315мм, питание 220В/30Вт | 116 | 124
TAD-17H | Tantos | TAD-17H Tantos 17" CRT ч\б монитор , 1000ТВЛ, 1 вход, 1 выход, габариты 408х383х413мм, питание 220В/50Вт | 167 | 179
TAD-17HA | Tantos | TAD-17HA Tantos 17" CRT ч\б монитор , 1000ТВЛ, 1 вход, 1 выход, габариты 408х383х413мм, питание 220В/50Вт | 169 | 182
CCM-042C | COMMAX | Настенный ч/б монитор 4”(10см), 750л, коммутатор на 2 входа, аудиоканал, адаптер, 220В/18В | 87.4 | 96
CCM-052C | COMMAX | ч/б монитор 5.5”(14см), 750л, коммутатор на 2 входа, аудиоканал, адаптер, 220В/18В | 72.8 | 80
CCM-054T/C | COMMAX | ч/б монитор 5.5”(14см), 750л, коммутатор на 4 вх, 2cтр.аудиоканал (CRC-43/61), адап.220В/18В | 89 | 89
CCM-10P | COMMAX | ч/б монитор 10”, 700ТВЛ, свитчер на 4 входа, 220В | 130 | 130
CCM-12P | COMMAX | ч/б монитор 12”, 800ТВЛ, свитчер на 4 входа, 220В | 125 | 140
DV5RV | COMMAX | ч/б монитор 5", 450ТВ лин, DC 12/24V, для автомобиля | 90 | 99
HS-BM 092 | HI SHARP | ч/б монитор 9", 1000ТВЛ, питание 96-256В, 28Вт, 220x252x235мм | 101 | 114
HS-BM 092A | HI SHARP | ч/б монитор 9", 1000ТВЛ, питание 96-256В, 28Вт, 220x252x235мм, аудиоканал | 103 | 117
HS-BM 122 | HI SHARP | ч/б монитор 12", 1000ТВЛ, питание 96-256В, 30Вт, 310x300x313мм | 105 | 118
HS-BM 122A | HI SHARP | ч/б монитор 12", 1000ТВЛ, питание 96-256В, 30Вт, 310x300x313мм, аудиоканал | 108 | 122
HS-BM 142 | HI SHARP | ч/б монитор 14", 1000 ТВЛ, питание 96-256В, 38Вт, 325x326.7x333мм | 134 | 151
HS-BM 142A | HI SHARP | ч/б монитор 14", 1000ТВЛ, питание 96-256В, 38Вт, 325x326.7x333мм, аудиоканал | 136 | 154
HS-BM 151 | HI SHARP | ч/б монитор 15", 1000ТВЛ, 220В | 175 | 197
HS-BM 151A | HI SHARP | ч/б монитор 15", 1000ТВЛ, 220В, 1000ТВЛ, аудиоканал | 177 | 200
HS-BM 153QT | HI SHARP | ч/б монитор 15" 1000ТВЛ со встр квадратором, генератор времени и даты, 4 вх охраны | 369 | 415
HS-BM 172 | HI SHARP | ч/б монитор 17", 1000ТВЛ, питание 96-256В, 45Вт, 420x421x434мм | 246 | 278
HS-BM 172A | HI SHARP | ч/б монитор 17", 1000ТВЛ, питание 96-256В, 45Вт, 420x421x434мм, аудиоканал | 250 | 281
HS-BM 202A | HI SHARP | ч/б монитор 20", 1000 ТВЛ, питание 96-256В, 475х470х355мм | 319 | 360
JR-412QS | J&R SECUTECH | Ч/б монитор 12", 600 ТВ лин, со встроенным квадратором | 224 | 248
CRT for KVM-524 GS | KOCOM | ЭЛТ для мониторов KVM-524GS | 21 | 22
CRT-04JM/SO | KOCOM | Кинескоп для KMB-600 | 43 | 47
KMB-600 | KOCOM | ч/б монитор 4", настенного крепления, 400ТВЛ, 2 входа, аудиоканал выход 12В для питания камер, питание 220В. | 86 | 95
KVM-510CRT | KOCOM | Модуль монитора 4" | 56 | 62
MM-9 | TVS | ч/б монитор 9" (23 см), 800 ТВЛ, 110-240В, 20Вт, 236x233x246мм, пластиковый корпус, компьютерный дизайн | 94 | 105
MM-9M | TVS | ч/б монитор 9” (23 см), 800 ТВЛ, 110-240В, 20Вт, 222x238x250мм, металлический корпус | 96 | 108
MM-12 | TVS | ч/б монитор 12” (31 см), 800 ТВЛ, 110-240В, 30Вт, 304x320x310мм, металлический корпус | 100 | 113
MM-15 | TVS | ч/б монитор 15” (38 см), 1000 ТВЛ, 110-240В, 35Вт, 350x353x360мм, металлический корпус | 157 | 177
MP-14 | TVS | ч/б монитор 14” (35 см), 1000 ТВЛ, 110-240В, 35Вт, 324x329x325мм, пластиковый корпус, компьютерный дизайн | 117 | 131
CH-902 | Hsintek | CH-902 Диагональ: 9'', 1000 ТВЛ, 1 видеовход BNC/ 1 вых BNC, 220х250х240мм, 220В, 25Вт | 100 | 113
CH-902a | Hsintek | CH-902a Диагональ: 9'', 1000 ТВЛ, 1 видеовх. BNC/ 1 вых. BNC, 1 аудиовх/вых RCA, 220х250х240мм, 220В, 25Вт | 102 | 115
CH-1202 | Hsintek | CH-1202 Диагональ: 12'', 1000 ТВЛ, 1 видеовход BNC/ 1 вых BNC, 310х310х308мм, 220В, 30Вт | 103 | 117
CH-1202a | Hsintek | CH-1202a Диагональ: 12'', 1000 ТВЛ, 1 видеовход BNC/ 1 вых BNC, 1 аудиовх/вых RCA, 310х310х308 220В, 30Вт | 108 | 122
CH-1402 | Hsintek | CH-1402 Диагональ: 14'', 1000 ТВЛ, 1 видеовход BNC/ 1 вых BNC, 310х310х308, 220В, 38Вт | 132 | 149
CH-1402а | Hsintek | CH-1402a Диагональ: 14'', 1000 ТВЛ, 1 видеовход BNC/ 1 вых BNC, 1 аудиовх/вых RCA, 310х310х308, 220В, 38Вт | 134 | 151
CH-1502 | Hsintek | CH-1502 Диагональ: 15'', 1000 ТВЛ, 1 видеовход BNC/ 1 вых BNC, 355х340х370, 220В, 42Вт | 165 | 186
CH-1502а | Hsintek | CH-1502a Диагональ: 15'', 1000 ТВЛ, 1 видеовход BNC/ 1 вых BNC, 1 аудиовх/вых RCA, 355х340х370, 220В, 42Вт | 171 | 192
CH-1702 | Hsintek | CH-1702 Диагональ: 17'', 1000 ТВЛ, 2 видеовход BNC/ 2 вых BNC, ручной переключатель каналов, 412х400х405мм, 220В, 40Вт | 233 | 263
CH-1702а | Hsintek | CH-1702a Диагональ: 17'', 1000 ТВЛ, 2 видеовход BNC/ 2 вых BNC, ручной переключатель каналов, 1 аудиовх/вых RCA, 412х400х405мм, 220В, 40Вт | 237 | 267
CH-2002 | Hsintek | CH-2002 Диагональ: 20'', 900 ТВЛ, 2 видеовход BNC/ 2 вых BNC, ручной переключатель каналов, 412х400х405мм, 220В, 65Вт | 303 | 341
CH-2002a | Hsintek | CH-2002a Диагональ: 20'', 900 ТВЛ, 2 видеовход BNC/ 2 вых BNC, ручной переключатель каналов, 1 аудиовх/вых RCA, 412х400х405мм, 220В, 65Вт | 306 | 345
CH-1402QT | Hsintek | CH-1402QT Диагональ 14'', 1000 ТВЛ, встр.квадратор, 4 BNC в/вх, 2 BNC в/вых, 2-х zoom, "заморозка", генератор времени и титров, детектор движения, тревожный выход, 310x310x308мм, 220В, 38 Вт, 10.6 кг, -10 до +50 С. | 293 | 330
Цветные мониторы
TAD-14N | Tantos | TAD-14N Tantos 14" CRT цветной монитор , 450ТВЛ, 1 вход, 1 выход, габариты 366х342х392мм, питание 220В/60Вт | 198 | 213
TAD-14Ms | Tantos | TAD-14Ms Tantos 14" CRT цветной монитор , 760х580 точек, 4 входа, 1 выход, встроенный квадратор реал. время, габариты 366х342х390мм, питание 220В/66Вт | 415 | 446
TAD-21N | Tantos | TAD-21N Tantos 21" CRT цветной монитор , 450ТВЛ, 1 вход, 1 выход, габариты питание 220В/75Вт, | 332 | 357
HS-CM 146A | HI SHARP | Монитор цветной 14", 700ТВЛ, питание 96-256В, 362x375.5x329мм, с аудиоканалом | 270 | 304
HS-CM 176A | HI SHARP | Монитор цветной 17", 700ТВЛ, питание 96-256В, 420x476x422мм, с аудиоканалом | 481 | 542
HS-CM 216A | HI SHARP | Монитор цветной 21", 500ТВЛ, питание 96-256В, 490x501x453мм, с аудиоканалом | 468 | 527
CM-14DNA | TVS | Монитор цветной 14” (34см), 400 ТВЛ, PAL, 100-240В, 60Вт, металлический корпус, BNC или S-VHS вх\вых, 350x353x360мм | 248 | 279
CH-15DNA | TVS | Монитор цветной 15” , 800 ТВЛ, PAL, 100-240В, 100Вт, металлический корпус 368х361х376 мм, 2 входа BNC и 1 вход S-VHS , 3 входа аудио | 303 | 341
CM-21DXA | TVS | Монитор цветной 21” (54см), 500 ТВЛ, PAL, 100-240В, 90Вт, металлический корпус, 492x464x482 мм, 2 входа BNC и 1 вход S-VHS , 3 входа аудио | 437 | 492
CH-1016 | Hsintek | CH-1016 Диагональ: 10'', 380ТВЛ, 1 видеовх./вых. BNC, Y/C IN, аудио-канал, 220В, 260x255x290мм, 45Вт | 239 | 269
CH-1416A | Hsintek | CH-1416A Диагональ: 14'', 400ТВЛ, 1 видеовх./вых. BNC, Y/C IN, аудио-канал, 220В, 80Вт, 355x340x370мм | 268 | 303
CH-1412 | Hsintek | CH-1412 Диагональ 14'', Рарешение 350 ТВл, 2 BNC в/вых, 2-х zoom, "заморозка", 355x340x370 мм, V:50Hz, 220В, 100Вт, 16.5 кг, -10 до +50 С, без аудио | 304 | 342
CH-1412QT | Hsintek | CH-1412QT Диагональ 14'', 350 ТВЛ, встр. Квадратор реал.времени, 4 BNC в/вх, 2 BNC в/вых, 2-х zoom, "заморозка", 355x340x370 мм, 220В, 100Вт, 12.5 кг, -10 до +50 С, без аудио | 405 | 456
CH-1516AH | Hsintek | CH-1516AH Диагональ: 15'', 800ТВЛ, 1 видеовх./вых. BNC, Y/C IN, аудиоканал RCA, 220В, 90Вт, 355x340x395мм | 358 | 403
CH-1716AH | Hsintek | CH-1716AH Диагональ: 17'', 750ТВЛ, 1 видеовх./вых. BNC, Y/C IN, аудиоканал RCA, 220В, 100Вт, 412x400x420мм | 458 | 516
CH-2016A | Hsintek | CH-2016A Диагональ: 20'', 500ТВЛ, 1 видеовх./вых. BNC, Y/C IN, аудио-канал, 220В, 120Вт, 487x415x477мм | 424 | 477
TFT мониторы
HS-CL 15V | HI SHARP | TFT монитор 15" , 1024х768@60/70/75, контраст 450:1, ярк. 250 кд/м.кв., углы обзора: +/-130 град.гор.,+/-100 верт., t отклика 16мс, встроенные динамики 2х2W, VGA,2BNC(+2BNC-looping output), 2xRCA аудиовхода / 2xRCA аудиовыхода., OSD | #REF! | #REF!
HS-CL 17V | HI SHARP | TFT монитор 17" , 1280х1024@60/75, контраст 500:1, ярк. 250 кд/м.кв., углы обзора: +/-160 град.гор.,+/-160 верт., t отклика 12мс, встроенные динамики 2х2W, VGA,2BNC(+2BNC-looping output), 2xRCA аудиовхода / 2xRCA аудиовыхода., OSD | #REF! | #REF!
HS-CL 19V | HI SHARP | TFT монитор 19" , 1280х1024@60/75, контраст 500:1, ярк. 250 кд/м.кв., углы обзора: +/-160 град.гор.,+/-160 верт., t отклика 12мс, встроенные динамики 2х2W, VGA,2BNC(+2BNC-looping output), 2xRCA аудиовхода / 2xRCA аудиовыхода., OSD | #REF! | #REF!
AM-1501PV | CAMELOT | TFT монитор 15" , 1024х768(XGA), контраст 350:1, ярк. 250 кд/м.кв., углы обзора: +/-65 град.гор.,-45, +55 верт., t отклика 16мс, встроенные динамики 2х2W, РС вх. D-SUB, аудио вх., OSD | 469 | 525
AM-1702PV | CAMELOT | TFT монитор 17", 1280х1024(SXGA), контраст 350:1, ярк. 250 кд/м.кв., углы обзора: +/-85 гор., +/-85 верт., t отклика 16мс, встроенные динамики 2x2W, вх. РС D-SUB, вх.аудио, OSD | 583 | 653
AM-1901TV | CAMELOT | TFT монитор 19", 1280х1024(XGA), контраст 700:1, ярк. 250 кд/м.кв., углы обзора: +/-85 гор., +/-85 верт., t отклика 16мс, встроенные динамики 3Wх2, вх. РС D-SUB, аудио вход, OSD | 749 | 839
CLM-506-2 | CAMELOT | TFT монитор 5,6" , DC 12V, 960*234 | 202 | 223
TAC-709 / 718 | Tantos | TAC-709/ TAC-718 Tantos TFT монитор 7", 16:9, AV вход, =12В/9Вт, Экранное меню, в комплекте кронштейн для крепления | 208 | 227
TAC-150PA | Tantos | TAC-150PA Tantos TFT монитор 15" 1024х768, вход с ПК(VGA), AV вход(PAL), питание 220В, матрица "Hitachi" | 455 | 500
TAC-150PAT | Tantos | TAC-150PAT Tantos 15" TFT монитор, 1024х768, вход с ПК, AV вход, ТВ тюнер, питание 220В | 493 | 554
TAC-170PA | Tantos | TAC-170PA Tantos TFT монитор 17" 1280x1024 с дистанционным управлением, вход с ПК, AV вход, аудиоканал, питание 220В | 561 | 631
TAC-170PAT | Tantos | TAC-170PAT Tantos 17" TFT 1280х1024 монитор, вход с ПК, AV вход, аудиоканал, ТВ тюнер, питание 220В | 585 | 635
TAC-190PA | Tantos | TAC-190PA Tantos TFT монитор 19" 1280x1024 с дистанционным управлением, вход с ПК, AV вход, аудиоканал, питание 220В | 693 | 756
TAC-190PAT | Tantos | TAC-190PAT Tantos TFT монитор 19", 1280х1024, вход с ПК, AV вход, аудиоканал, ТВ тюнер, питание 220В | 715 | 780
TAC-210PA | Tantos | TAC-210PA Tantos TFT монитор 21" 1024x768 с дистанционным управлением, вход с ПК, AV вход, аудиоканал, питание 220В | 824 | 899
TAC-210PAT | Tantos | TAC-210PAT Tantos TFT монитор 21", 1024x768, вход с ПК, AV вход, аудиоканал, ТВ тюнер, питание 220В | 846 | 923

## Устр-ва регистрации и обработки
ЦИФРОВЫЕ СИСТЕМЫ ВИДЕОНАБЛЮДЕНИЯ
УСТРОЙСТВА НА БАЗЕ ПК
HIDER Системный блок | Сатро | Системный блок : корпус 19” 4U в исполнении REC (стойка), HDD SATA 160,0Gb 7200rpm, дополнительно два съемных контейнера для HDD (SATA), Процессор Pentium IV не ниже 3 Ghz, Память DDR 512 Gb, Клавиатура, Мышь | 960 | 990
HIDER Tower Системный блок | Сатро | Системный блок : корпус Midi Tower (настльное исполнение), HDD SATA 160,0Gb 7200rpm, дополнительно два съемных контейнера для HDD (SATA), Процессор Pentium IV не ниже 3 Ghz, Память DDR 512 Gb, Клавиатура, Мышь | 845 | 885
HiderGV 8200R | Сатро | Видеорегистратор на базе аппаратно програмного комплекса GV-1240. 8 каналов видео, 8 каналов аудио, отображение RealTime, скорость записи 200 к/с. Работа по сети через собственное ПО или WEB интерфейс. Разграничение прав доступа. Широкий выбор дополннительного оборудования (ИК пульт, Клавиатура, удаленные входы/выходы охраны, упраление PTZ камерами). | #REF! | #REF!
HiderGV 16100R | Сатро | Видеорегистратор на базе аппаратно програмного комплекса GV-1120. 16 каналов видео, отображение скорость записи/отображения 100 к/с. Работа по сети через собственное ПО или WEB интерфейс. Разграничение прав доступа. Широкий выбор дополннительного оборудования (ИК пульт, Клавиатура, удаленные входы/выходы охраны, упраление PTZ камерами). | #REF! | #REF!
HiderGV 16200R | Сатро | Видеорегистратор на базе аппаратно програмного комплекса GV-1240. 16 каналов видео, 16 каналов аудио, отображение RealTime, скорость записи 200 к/с. Работа по сети через собственное ПО или WEB интерфейс. Разграничение прав доступа. Широкий выбор дополннительного оборудования (ИК пульт, Клавиатура, удаленные входы/выходы охраны, упраление PTZ камерами). | #REF! | #REF!
HiderGV 16400R | Сатро | Видеорегистратор на базе аппаратно програмного комплекса GV-1480. 16 каналов видео, 16 каналов аудио, отображение RealTime, скорость записи 400 к/с (RealTime). Работа по сети через собственное ПО или WEB интерфейс. Разграничение прав доступа. Широкий выбор дополннительного оборудования (ИК пульт, Клавиатура, удаленные входы/выходы охраны, упраление PTZ камерами). | #REF! | #REF!
GV-Keyboard | Geovision | Клавиатура для управления видеорегистраторами серии HiderGV. Управление просмотром, записью, PTZ. Возможность управления 8-ю серверами. Заменяет стандартную клавиатуру и мышь ограничивая работу с сиcтемой только функциями. видеонаблюдения и регистрации. Соединение RS-232, RS-485, USB | 319 | 348
HiderTR 16DVM | Сатро | Видеоегистратор на базе АПК Trassir DV(M). 16 каналов. Разрешение 352x288, синхронная запись аудио по каждому каналу видео. 25 кадров в секунду канал. | #REF! | #REF!
HiderTR 24DVM | Сатро | Видеоегистратор на базе АПК Trassir DV(M). 24 канала. Разрешение 352x288, синхронная запись аудио по каждому каналу видео. 25 кадров в секунду канал. | #REF! | #REF!
HiderTR 32DVM | Сатро | Видеоегистратор на базе АПК Trassir DV(M). 32 канала. Разрешение 352x288, синхронная запись аудио по каждому каналу видео. 25 кадров в секунду канал. | #REF! | #REF!
HDD-250Gb SATA |  | Дополнительный Жесткий диск объемом 250 Gb.
HDD Raid 1000 |  | Reid массив c возможностью горячей замены дисков (без HDD). Возможность установки 4-х HDD (SATA) | Call | Call
GV - NET | Geovision | Модуль конвертации RS-232 в RS-485. | 35 | 41
УСТРОЙСТВА STAND ALONE DVR
TNT-DVR400 | Tantos | 4-х канальный видеорегистратор, 2 видеовыхода BNC, 25 кадр/сек - отображение, 6,25 кадр\сек на канал - запись, Разрешение записи 640х272, Детектор движения, Соеденение с ПК - USB 2.0 | 209 | 229
TNT-DVR400N | Tantos | 4-х канальный видеорегистратор, 2 видеовыхода BNC, 25 кадр/сек - отображение, 6,25 кадр\сек на канал - запись, Разрешение записи 640х272, Детектор движения, Соеденение с ПК - USB 2.0, работа по сети LAN | 319 | 339
TNT-DVR400A/V/AV | Tantos | Видоизмененния модели TNT-DVR400 (аудио канал, VGA выход, съемный HDD) ожидается в октябре.
TNT-DVR04R | Tantos | 4-х канальный триплексный/дуплексный цифровой видеорегистратор, Алгоритм сжатия JPEG 2000; отображение реалтайм, запись 25 к/сек (360x288), 12,5 к/сек (720x288) на канал, запись по внешнему сенсору, принудительная запись; 4 тревожных входа; 1 реле; детектор движения, просмотор по сети, ПО в комплекте. VGA выход (опционально 50$), Установка 2-х HDD(в комплект не входят). backup - VCR, CD-RW (установлен), по сети; просмотр CD на компьютере, обновление USB, русское меню. | 659 | 725
TNT-DVR08R | Tantos | 8-ми канальный триплексный/дуплексный цифровой видеорегистратор, Алгоритм сжатия JPEG 2000; отображение реалтайм, запись 25 к/сек (360x288), 12,5 к/сек (720x288) на канал, запись по внешнему сенсору, принудительная запись; 8 тревожных входа; 1 реле; детектор движения, просмотор по сети, ПО в комплекте. VGA выход (опционально 50$), Установка 2-х HDD(в комплект не входят). backup - VCR, CD-RW (установлен), по сети; просмотр CD на компьютере, обновление USB, русское меню. | 868 | 955
TNT-DVR16R | Tantos | 16-х канальный триплексный/дуплексный цифровой видеорегистратор, Алгоритм сжатия JPEG 2000; отображение реалтайм, запись 12,5 к/сек (360x288), 6 к/сек (720x288) на канал, запись по внешнему сенсору, принудительная запись; 16 тревожных входа; 1 реле; детектор движения, просмотор по сети, ПО в комплекте. VGA выход (опционально 50$), Установка 2-х HDD(в комплект не входят). backup - VCR, CD-RW (установлен), по сети; просмотр CD на компьютере, обновление USB, русское меню. | 1109 | 1228
TNT-DVR800 | Tantos | Видеорегистратор на 8 каналов видео, отображение 25к/сек на канал, запись - 12 полей/сек (720*288) или 6 к/сек (720*576) на канал, разрешение 720 x 576, 720х288, 352 x 288 точек, MPEG-2/JPEG по выбору, МЕНЮ НА РУССКОМ, детектор движения, триплекс, | 1025 | 1120
TNT-DVR1600 | Tantos | Видеорегистратор на 16 каналов видео, отображение 25к/сек на канал, запись - 6 полей/сек (720*288) или 3 к/сек (720*576) на канал, разрешение 720 x 576, 720х288, 352 x 288 точек, MPEG-2/JPEG по выбору, МЕНЮ НА РУССКОМ, детектор движения, триплекс. | 1134 | 1290
TNT-1004 | Tantos | 4-х канальный триплексный видеорегистратор, формат сжатия MJPEG, Скорость записи 50 полей в секунду (720х288) и 100 полей в секунду (360x288). | 242 | 264
TNT-3004 | Tantos | 4-х канальный триплексный видеорегистратор, 4 входа звука (пишется один), формат сжатия MJPEG, Скорость записи 50 полей в секунду (720х288) и 100 полей в секунду (360x288). Работа по сети. Копирование по сети и на USB. | 341 | 372
TNT-6004 | Tantos | 4-х канальный триплексный видеорегистратор, 4 канала звука, формат сжатия MPEG-4, Скорость записи 11 к/с на канал. VGA выход на монитор. Работа по сети. | 693 | 765
TNT-6016 | Tantos | 16-ти канальный триплексный видеорегистратор, 8 каналов звука, формат сжатия MPEG-4, Скорость записи 11 к/с на канал. VGA выход на монитор. Работа по сети. | 1045 | 1140
WDVR-1650S | Wooju | 16-ти канальный триплексный цифровой видеорегистратор, Алгоритм сжатия Wavelet, запись звука (1 канал), 720х576, Отображение Real time, Запись 1,5 к/с на канал, детектор движения, телеметрия, тревожные входы выходы, просмотор по сети, встроенный Web-интерфейс.(без HDD)
SK-7610 | Sunkwang | 16-ти канальный триплексный цифровой видеорегистратор, Алгоритм сжатия MJPEG, запись звука (1 канал), 680х576, Отображение Real time, Запись 1,5 кадра на канал в секунду, выходы:3 BNC,1S-Video,1VGA, детектор движения, телеметрия, тревожные входы выходы, просмотор по сети. 2 встроенных+2 съемных HDD(в комплект не входят).
SK-76120 | Sunkwang | 16-ти канальный триплексный видеорегистратор, разрешение 720х576,скорость записи 6к/с на канал,алгоритм сжатия MJPEG,16 сквозных видеоканалов,2 выхода BNC, 1VGA;4 аудиоканала, 16 тревожных входов,4 реле, управление P/T/Z(RS485),поддержка водных знаков, ИК пульт,USB 2.0, до 5HDD(продаются отдельно)мониторинг и управление по сети,файлы совместимы с ПК(поставляется без HDD) | 1550 | 1650
SK-R200 | Sunkwang | 4-х канальный триплексный цифровой видеорегистратор, Алгоритм сжатия MJPEG, запись звука (1 канал),решение 720х288, Отображение/Запись до 50 кадров в секунду(на всё), детектор движения, телеметрия, тревохные входы и выходы, просмотор по сети. Возможность установки 2-х HDD(поставляется без HDD) | 500 | 550
SK-7220XM | Sunkwang | 4-х канальный симплексный видеорегистратор. Алгоритм сжатия MJPEG; запись 6 к/с на канал,Разрешение 640х272;встроенный детектор движения, 4 тревожных входа; 1 тревожный выход,ИК-пульт.Без HDD | 217 | 235
SK-7220XMN | Sunkwang | 4-х канальный симплексный видеорегистратор. Алгоритм сжатия MJPEG; запись 6 к/с на канал,Разрешение 640х272;встроенный детектор движения, 1 - канал звука, 4 тревожных входа; 1 тревожный выход,ИК-пульт. Доступ к просмотру по сети. Без HDD | #REF! | #REF!
SN-ADR1004 | Sunell | триплексный цифровой видеорегистратор 4-и канальный, 4 каналов звука, MPEG-4, разрешение 720*576,запись/восп в реальном времени, запись по таймеру, тревоге, детектору движения, графический интерфейс, Сеть ТСP/IP, поддержка 4 HDD, пульт | 650 | 710
SN-ADR600 | Sunell | 6-ти канальный триплекстный цифровой видеорегистратор. 6 Аудиоканалов. Алгоритм сжатия MPEG-4. отображение и запись в режиме реального времени. Возможность установки внутрь до 8-ми HDD емкостью до 250 Gb. Доступ к просмотру и упралению по сети. ПО в комплекте. Без HDD | #REF! | #REF!
SN-ADR900 | Sunell | 9-ти канальный триплекстный цифровой видеорегистратор. 9 Аудиоканалов. Алгоритм сжатия MPEG-4. отображение и запись в режиме реального времени. Возможность установки внутрь до 8-ми HDD емкостью до 250 Gb. Доступ к просмотру и упралению по сети. ПО в комплекте. Без HDD | #REF! | #REF!
SN-MDR3004 | Sunell | 4-x канальный мобильный триплекстный цифровой видеорегистратор. 2 Аудиоканала. Алгоритм сжатия MPEG-2. отображение и запись в режиме реального времени. Доступ к просмотру и упралению по сети. ПО в комплекте. Запись на HDD 3,5" (в ккомплекте без HDD). температурный режим -30 - +50 град. С. питание 12-24 В. Потребляемая мощьность 70 Вт. 190х90х295 (WxHxD) | #REF! | #REF!
SN-MDR3104 | Sunell | 4-x канальный мобильный триплекстный цифровой видеорегистратор. 2 Аудиоканала. Алгоритм сжатия MPEG-2. отображение и запись в режиме реального времени. Доступ к просмотру и упралению по сети. ПО в комплекте. Запись на HDD 2,5" (в ккомплекте без HDD). температурный режим -30 - +50 град. С. питание 12-24 В. Потребляемая мощьность 70 Вт. 180х40х295 (WxHxD) | #REF! | #REF!
SN-QDR1104 | Sunell | 4-x канальный симплексный цифровой видеорегистратор, Алгоритм сжатия MJPEG, скорость просмотра/ записи: 25/6 к/с на каждый канал, разрешение просмотра/записи: 720х576/640х224,4тревожных входа, 1 реле, поддержка 2-х HDD(1-съёмный).Просмотр записи на ПК ( ПО в комплекте). Без HDD | 250 | 270
MDAR-N04 | MC | 4-х канальный триплексный видеорегистратор, алгоритм сжатия MPEG-2, опереционная система Linux, 4- канала звука, общая скорость отображения/записи - 100/100 кадров в секунду (минимальное разрешение), максимальное разрешение 640x480, детектор движения, работа по сети, клиентское ПО в комплекте (дополнительное ПО позволяет объединять до 100 DVR c выводом на экран до 49 камер), предустановленный HDD 80 Gb. | 1090 | 1190
MDAR-N161 | MC | 16-ти канальный триплексный видеорегистратор, алгоритм сжатия MJPEG, опереционная система Windows XP Embeded, 4- канала звука, общая скорость отображения/записи - 100/100 кадров в секунду , максимальное разрешение 640x480, детектор движения, работа по сети, клиентское ПО в комплекте (дополнительное ПО позволяет объединять до 100 DVR c выводом на экран до 49 камер), предустановленный HDD 80 Gb. | #REF! | #REF!
MDAR-N162 | MC | Аналог MDAR-N161. Общая скорость отображения/записи - 200/200 кадров в секунду | #REF! | #REF!
MDAR-N163 | MC | Аналог MDAR-N161. Общая скорость отображения/записи - 400100 кадров в секунду | #REF! | #REF!
MDAR-N164 | MC | Аналог MDAR-N161. Общая скорость отображения/записи - 400/200 кадров в секунду | #REF! | #REF!
MDAR-N165 | MC | 16-ти канальный триплексный видеорегистратор, алгоритм сжатия MPEG-4, 16- каналов звука,16 тревожных входов; 8 тревожных выходов, общая скорость отображения/записи - 400/200 кадров в секунду, максимальное разрешение 720x576, детектор движения, работа по сети, клиентское ПО в комплекте (дополнительное ПО позволяет объединять до 100 DVR c выводом на экран до 49 камер), USB 2.0;2 внутр+1 моб. HDD | #REF! | #REF!
MDAR-N166 | MC | Аналог MDAR-N165. Общая скорость отображения/записи - 400/400 кадров в секунду | #REF! | #REF!
MDAR-SV | MC | Блок подключения VGA монитора | #REF! | #REF!
MDAR-M04 | MC | 4-х канальный триплекстный видеорегистратор. 4 Аудиоканала. Алгоритм сжатия MPEG-4 запись, максимальная скорость записи до 25 кадров/сек, максимальное разрешение 720x576, перераспределяемые ресурсы запись по внешнему сенсору, принудительная запись; 4 тревожных входа; 1 тревожный выход; детектор движения, Выходы: BNC, S-Video, VGA. просмотор по сети, ПО в комплекте.Установка 2-х HDD(в комплект не входят). | #REF! | #REF!
MDAR-C09L | MC | 8-х канальный симплексный цифровой видеорегистратор. Алгоритм сжатия MJPEG;Отображение 200к/с (720х576), запись 3.1 к/с на канал с разрешением 640x272, запись по детектору движения, внешнему сенсору, принудительная запись; 4 тревожных входа; 1 тревожный выход. Съемный HDD (HDD в комплект не входиит). | #REF! | #REF!
MDAR-C04L | MC | 4-х канальный симплексный цифровой видеорегистратор. Алгоритм сжатия MJPEG; Отображение 100к/с (720х480),запись 6 к/с на канал с разрешением 640х272, запись по детектору движения, внешнему сенсору, принудительная запись; 4 тревожных входа; 1 тревожный выход. Съемный HDD.(HDD в комплект не входиит). | 230 | 250
AVC-773 | AV Tech | 4-х канальный симплексный цифровой видеорегистратор, просмотр-Real Time,выход на тревожный монитор, входы тревоги, 1канал звука; Алгоритм сжатия Wavelet,2x ZOOM,детектор движения,запись 4 к/с на канал,разрешение 704х565(без HDD) | #REF! | #REF!
AVC-776 | AV Tech | 9-ти канальный симплексный цифровой видеорегистратор, Скорость просмотра-12к/с,скорость записи-2 к/с на канал,выход на тревожный монитор, входы тревоги, записывает 1 канал звука; Алгоритм сжатия Wavelet,2x ZOOM,разрешение 704х565(без HDD) | #REF! | #REF!
AVC-777 | AV Tech | 16-ти канальный симплексный цифровой видеорегистратор, просмотр-Real Time,выход на тревожный монитор, входы тревоги, 4 аудиовхода; Алгоритм сжатия Wavelet,2x ZOOM,запись 1 к/с на канал,разрешение 704х565, 1HDD(mobilrack) до 250 ГБ(поставка без HDD) | 670 | 751
HS-DVR-045 | Hi Sharp | 4-х канальный триплексный цифровой видеорегистратор, 4 канала звука, алгоритм сжатия видео MPEG-4,отображение 100 к/с, мах.скорость записи 100 к/с на 4 канала, мах.разрешение 720х576,сквозные выходы,выход BNC/S-VIDEO,скрытие видеоканалов, Zoom,PIP,детектор движения,4 тревожных входа,1 тревожный выход,ИК-пульт ,возможность подключения внешней клавиатуры. Установка внутрь 4 HDD(1 мобильный)(в комплекте не поставляются). Backup:USB, CDRW | 495 | 535
HS-DVR048 | Hi Sharp | 4-х канальный триплексный цифровой видеорегистратор (в профессиональном корпусе), алгоритм сжатия видео MJPEG,отображение 100 к/с,мах.скорость записи 100 к/с на 4 канала, мах.разрешение 720х576,сквозные выходы,выход BNC/S-VIDEO,скрытие видеоканалов,1канал звука, Zoom,PIP,детектор движения,16 тревожных входов,1 тревожный выход, просмотр/запись по сети,архивв jpg и avi,ИК-пульт ,возможность подключения внешней клавиатуры. Установка внутрь 2 HDD(1 мобильный)(в комплекте не поставляются), HDD читается на ПК (при помощи ПО-HS-DVR048). Backup:USB/Network | #REF! | #REF!
HS-DVR-046/HS-DVR-047 | Hi Sharp | 4-х канальный триплексный цифровой видеорегистратор, 1канал звука,4сквозных канала, алгоритм сжатия видео MJPEG,скорость отображения 25к/с,скорость записи от 1,5 до 25 к/с на канал,разрешение 720х576(отображение),720х288 (запись); 2-х кратный Zoom,PIP,freeze,защита паролем,детектор движения,4 тревожных входа,1 тревожный выход,архивв jpg и avi,ИК-пульт,возможность подключения внешней клавиатуры,водяные знаки, скрытие камер,CF card,P/T/Z, Установка внутрь 2 HDD(читаемые ПК(при помощи ПО) (в комплекте не поставляются). | #REF! | #REF!
HS-DVR168 | Hi Sharp | 16-ти канальный триплексный цифровой видеорегистратор (в профессиональном корпусе), алгоритм сжатия видео MJPEG,отображение 400 к/с,мах.скорость записи 100 к/с на 16 каналов, мах.разрешение 720х576,сквозные выходы,выход BNC/S-VIDEO,скрытие видеоканалов,1канал звука, Zoom,PIP,детектор движения,16 тревожных входов,1 тревожный выход, просмотр/запись по сети,архивв jpg и avi,ИК-пульт ,возможность подключения внешней клавиатуры. Установка внутрь 2 HDD(1 мобильный)(в комплекте не поставляются), HDD читается на ПК (при помощи ПО-HS-DVR168). Backup:USB/Network | #REF! | #REF!
HS-CK101 | Hi Sharp | Клавиатура для управления Видеорегистраторами HS-DVR-xxx и купольными поворотными камерами HS-CC6ххх. | 326 | 365
EasyCop100N (200N) | Prostar | 4-х канальный симплексный цифровой видеорегистратор на 4 камеры NTSC/PAL. Алгоритм сжатия MJPEG; запись 6 кадров/сек (640x588) , 25 кадров/сек (320x288) на каждую камеру, Детектор движения, запись по внешнему сенсору, принудительная запись; 4 тревожных входа; TCP/IP (только для EasyCop200);1 тревожный выход;возможность установить 2 HDD (продаются отдельно)
EDSR-100/H | EverFocus | 1-канальный дуплексный цифровой видеорегистратор. Длительность записи от 16 ч. до 14000 ч.,(макс скорость записи 25 к/с) 1 видеовход (BNC со сквозным каналом), запись на HDD (120Gb в комплекте), разрешение 720х576, 2 аудио входа (RCA), слот под Сompact Flash карту; вх/вых.тревоги, журнал событий, AC220B; t=0C~+50C, | 547 | 580
EDSR-100/P | EverFocus | 1-канальный дуплексный цифровой видеорегистратор. Длительность записи от 16 ч. до 14000 ч., 1 видеовход - или композитный (BNC) или S-Video вход, запись на HDD (120Gb в комплекте), разрешение 720х576, 2 аудио входа RCA, слот под Сompact Flash карту; вх/вых.тревоги, журнал событий, AC220B, t=0C~+50C, LAN, Ethernet | 695 | 735
EDSR-400/H | EverFocus | 4-х канальный дуплексный цифровой видеорегистратор. Сквозной канал для каждого входа, выход на тревожный монитор. Длительность записи от 16 ч. до 19000 ч., 1 аудио вход RCA, запись на HDD (120Gb в комплекте), "горячая" замена, разрешение 720х576, макс. скорость записи 6 к/с на канал, детектор движения, слот под Сompact Flash карту, 4 вх. и 1вых.тревоги, Ethernet, RS-232, RS-485, t=0C~+50C. | 922 | 975
EDSR-400/M | EverFocus | Аналог EDSR-400H. Дополнительные конструктивные элементы для применения в нестационарных условиях - движущийся транспорт и т.п.ИК-пульт,Ethernet, DC12~24B, 60Вт; t =0C~+50C, влажность 5%~85%. Кратковременные перегрузки - 10 G, 2 ms ( max 2 раза в сек.), виброустойчивость - 5~500Hz при 0,7G.(120Gb в комплекте) | 946 | 1000
EDSR-600 | EverFocus | 6-и канальный дуплексный цифровой видеорегистратор. Сквозной канал для каждого входа; встроенная матрица 6х4 (4 BNC); выход на тревожный монитор. формат экрана 1,4,6; длительность записи от 37 час. (режим 25 к/с) до 44000 час. (режим 0,1 к/с), 2 аудиоканала (RCA); запись на HDD (2х120Gb в комплекте); "горячая" замена; разрешение 720х576;; мониторинг-реальное время; детектор движения; слот под Сompact Flash карту; 2x zoom; 6 вх. и 1 вых.тревоги; Ethernet(10 Base-T); RS-232, RS-485, t=0C~+50C. | #REF! | #REF!
EDSR-900 | EverFocus | 9-и канальный дуплексный цифровой видеорегистратор. Сквозной канал для каждого входа; встроенная матрица 9х4(4 BNC); выход на тревожный монитор. формат экрана 1,4,6,7,8,9; длительность записи от 37 час. (режим 25 к/с) до 44000 час. (режим 0,1 к/с), 2 аудиоканала (RCA); запись на HDD (2х120Gb в комплекте); "горячая" замена; разрешение 720х576; мониторинг-реальное время; детектор движения для каждого канала; слот под Сompact Flash карту; 2x zoom; 9 вх. и 1 вых.тревоги; Ethernet (10 Base-T); RS-232, RS-485, t=0C~+50C. | 1439 | 1520
EDSR-1600 | EverFocus | 16-и канальный дуплексный цифровой видеорегистратор. Сквозной канал для каждого входа; встроенная матрица 16х4(4 BNC); выход на тревожный монитор. формат экрана 1,4,7,9,10,13,16; длительность записи от 37 час. (режим 50 к/с) до 44000 час. (режим 0,1 к/с), 2 аудиоканала (RCA); запись на HDD (2х120Gb в комплекте); "горячая" замена; разрешение 720х576; мониторинг-реальное время; детектор движения для каждого канала; слот под Сompact Flash карту; 2x zoom; 16 вх. и 1 вых.тревоги; Ethernet (10 Base-T); RS-232, RS-485, t=0C~+50C. | 1720 | 1817
JSA-HQ400 | T.O.M. technology Inc. | 4-х канальный триплексный цифровой видеорегистратор. Сквозной канал для каждого входа, алгоритм сжатия MPEG-4, опереционная система Linux,графический руссифицированный интерфейс, 4 канала звука, общая скорость отображения/записи - 100/100 кадров в секунду (минимальное разрешение), максимальное разрешение 720х576, детектор движения, 4 тр.входа/1 тр.вых., ИК-пульт, работа по сети (клиентское ПО+WEB), backup на CD-RW, HDD, USB, по сети, PTZ, 2HDD-внутр (400Гб-отдельно)+1мобил | #REF! | #REF!
JSA-HQ800 | T.O.M. technology Inc | 8-ми канальный триплексный цифровой видеорегистратор. Сквозной канал для каждого входа, алгоритм сжатия MPEG-4, опереционная система Linux,графический руссифицированный интерфейс, 4 канала звука, общая скорость отображения/записи - 100/100 кадров в секунду (минимальное разрешение), максимальное разрешение 720х576, детектор движения, 8 тр.входа/1 тр.вых.,ИК-пульт, работа по сети (клиентское ПО+WEB), backup на CD-RW, HDD, USB, по сети, PTZ, 2HDD-внутр (400Гб-отдельно)+1мобил | #REF! | #REF!
JSA-HQ1600 | T.O.M. technology Inc | 16-ти канальный триплексный цифровой видеорегистратор. Сквозной канал для каждого входа,выход VGA, алгоритм сжатия MPEG-4, опереционная система Linux,графический руссифицированный интерфейс, 4 канала звука, общая скорость отображения/записи - 100/100 кадров в секунду (минимальное разрешение), максимальное разрешение 720х576, детектор движения, 16 тр.входа/1 тр.вых., ИК-пульт,работа по сети (клиентское ПО+WEB), backup на CD-RW, HDD, USB, по сети, PTZ, 2HDD-внутр (400Гб-отдельно)+1мобил | #REF! | #REF!
BestDVR-400Light | BestDVR | DVR на 4 канала видео, отображение 25к/сек на канал, запись 25к/сек/4кан(640x272), 100к/сек/4кан(320x136), MJPEG, 4 входа датчиков, 1 выход реле, детектор движения, расписание, архивирование на ПК по USB 2.0, выход на монитор BNC, симпл | 217 | 235
BestDVR-400A | BestDVR | DVR на 4 канала видео + 4 канала аудио, отображение 25к/сек на канал, запись 100к/с/4кан(360x288), 25к/с/4кан(720х576), MPEG-4, VGA и BNC видеовыходы, 4/1 тревожных входа/выхода, детектор движения, полностью русифицирован, трансляция, просмотр архива, настройка и архивирование по TCP/IP, триплекс, установка HDD до 500Gb, (комплектация без HDD) размеры 25*26*6,5см, вес 3,2кг. | #REF! | 649
BestDVR-800 | BestDVR | DVR на 8 каналов видео, отображение 25к/сек на канал, запись - 12 полей/сек (720*288) или 6 к/сек (720*576) на канал, разрешение 720 x 576, 720х288, 352 x 288 точек, MPEG-2/JPEG по выбору, МЕНЮ НА РУССКОМ, детектор движения, триплекс, видеовыходы на обычный и компьютерный монитор (1 BNC,1 SVHS,1 VGA), 16тревожных входов, (NO/NC), 4 выхода. установка до 2 HDD до 500Gb, (комплектация без HDD), резервное копирование на Compact Flash, работа по сети до 3-х пользователей одновременно, полное упралвение, трансляция и просмотр архива по сети, поддержка DDNS, выносная клавиатура, возможность ее удаления на 1000м по витой паре, возможность управления до 8-ми DVR с одной клавиатуры, размеры 26*28*6см, вес 2,4кг. | #REF! | 1150
BestDVR-1600 | BestDVR | DVR на 16 каналов видео, отображение 25к/сек на канал, запись - 6 полей/сек (720*288) или 3 к/сек (720*576) на канал, разрешение 720 x 576, 720х288, 352 x 288 точек, MPEG-2/JPEG по выбору, МЕНЮ НА РУССКОМ, детектор движения, триплекс, видеовыходы на обычный и компьютерный монитор (1 BNC,1 SVHS,1 VGA), 16тревожных входов, (NO/NC), 4 выхода. установка до 2 HDD до 500Gb, (комплектация без HDD), резервное копирование на Compact Flash, работа по сети до 3-х пользователей одновременно, полное упралвение, трансляция и просмотр архива по сети, поддержка DDNS, выносная клавиатура, возможность ее удаления на 1000м по витой паре, возможность управления до 8-ми DVR с одной клавиатуры, размеры 26*28*6см, вес 2,4кг. | #REF! | 1249
BestDVR-800 Real | BestDVR | DVR на 8 КАНАЛОВ ВИДЕО+ 8 КАНАЛОВ АУДИО РЕАЛЬНОГО ВРЕМЕНИ мониторинг/запись 400 к/сек, сжатие H.264,разрешение 360*288, 720*288, 720*576, видеовыходы 1-VGA, 1-BNC, детектор движения, триплекс, трансляция и просмотр архива и настройка по сети, возможна установка CD-RW, порты USB, RS232, RS-485, 16 тревожных входов, 4 выхода, установка до 8 HDD по 500Gb (комплектация без HDD) размеры 450*450*95мм (19//) | #REF! | 1461
BestDVR-1600 Real | BestDVR | DVR на 16 КАНАЛОВ ВИДЕО+16 КАНАЛОВ АУДИО РЕАЛЬНОГО ВРЕМЕНИ мониторинг/запись 400 к/сек, сжатие H.264,разрешение 360*288, 720*288, 528*384, видеовыходы 1-VGA, 1-BNC, детектор движения, триплекс, трансляция и просмотр архива по сети, встроенный WEB-сервер, возможна установка CD-RW, порты USB, RS232, RS-485, 16 тревожных входов, 4 выхода, установка до 8 HDD по 500Gb (комплектация без HDD) размеры 450*450*95мм (19//) | 2615 | 2699
Tral 12-40 | СНП | Малогабаритный сетевой видеонакопитель, запись до 4-х каналов видео и 2-х каналов звука на встроенный винчестер(2,5''). Управление и просотр с компьютера по Ethernet, Wi-Fi, ADSL, сотовому телефону. 512x288 / 352x288, скорость 14 к/с-10 к/с-8 к/с, MPEG-2, Н.26L / MPEG-4, Wavelet, RS232 / RS485, USB-A, USB-B, 10/100 Base-T, 9 - 16 В V DС. 180x100x30мм. Установленный HDD 40 Gb | 805 | 870
Tral 12-80 | СНП | Малогабаритный сетевой видеонакопитель, запись до 4-х каналов видео и 2-х каналов звука на встроенный винчестер(2,5''). Управление и просотр с компьютера по Ethernet, Wi-Fi, ADSL, сотовому телефону. 512x288 / 352x288, скорость 14 к/с-10 к/с-8 к/с, MPEG-2, Н.26L / MPEG-4, Wavelet, RS232 / RS485, USB-A, USB-B, 10/100 Base-T, 9 - 16 В V DС. 180x100x30мм. Установленный HDD 80 Gb | 833 | 900
Tral 12-100 | СНП | Малогабаритный сетевой видеонакопитель, запись до 4-х каналов видео и 2-х каналов звука на встроенный винчестер(2,5''). Управление и просотр с компьютера по Ethernet, Wi-Fi, ADSL, сотовому телефону. 512x288 / 352x288, скорость 14 к/с-10 к/с-8 к/с, MPEG-2, Н.26L / MPEG-4, Wavelet, RS232 / RS485, USB-A, USB-B, 10/100 Base-T, 9 - 16 В V DС. 180x100x30мм. Установленный HDD 100 Gb | 860 | 930
Tral 12-120 | СНП | Малогабаритный сетевой видеонакопитель, запись до 4-х каналов видео и 2-х каналов звука на встроенный винчестер(2,5''). Управление и просотр с компьютера по Ethernet, Wi-Fi, ADSL, сотовому телефону. 512x288 / 352x288, скорость 14 к/с-10 к/с-8 к/с, MPEG-2, Н.26L / MPEG-4, Wavelet, RS232 / RS485, USB-A, USB-B, 10/100 Base-T, 9 - 16 В V DС. 180x100x30мм. Установленный HDD 120 Gb | 888 | 960
Tral 22-б/д | СНП | Малогабаритный видеонакопитель, запись до 4-х каналов видео и 2-х каналов звука на съемный винчестер(2,5''). Управление и просотр с компьютера по Ethernet, Wi-Fi, ADSL, сотовому телефону. 512x288 / 352x288, скорость 14 к/с-10 к/с-8 к/с, MPEG-2, Н.26L / MPEG-4, Wavelet, RS232 / RS485, USB-A, USB-B, 10/100 Base-T, 9 - 16 В V DС. 180x110x50мм. Без HDD | 777 | 840
Tral 22-40 | СНП | Малогабаритный видеонакопитель, запись до 4-х каналов видео и 2-х каналов звука на съемный винчестер(2,5''). Управление и просотр с компьютера по Ethernet, Wi-Fi, ADSL, сотовому телефону. 512x288 / 352x288, скорость 14 к/с-10 к/с-8 к/с, MPEG-2, Н.26L / MPEG-4, Wavelet, RS232 / RS485, USB-A, USB-B, 10/100 Base-T, 9 - 16 В V DС. 180x110x50мм. Установленный HDD 40 Gb | 851 | 920
Tral 22-80 | СНП | Малогабаритный видеонакопитель, запись до 4-х каналов видео и 2-х каналов звука на съемный винчестер(2,5''). Управление и просотр с компьютера по Ethernet, Wi-Fi, ADSL, сотовому телефону. 512x288 / 352x288, скорость 14 к/с-10 к/с-8 к/с, MPEG-2, Н.26L / MPEG-4, Wavelet, RS232 / RS485, USB-A, USB-B, 10/100 Base-T, 9 - 16 В V DС. 180x110x50мм. Установленный HDD 80 Gb | 879 | 950
Tral 22-100 | СНП | Малогабаритный видеонакопитель, запись до 4-х каналов видео и 2-х каналов звука на съемный винчестер(2,5''). Управление и просотр с компьютера по Ethernet, Wi-Fi, ADSL, сотовому телефону. 512x288 / 352x288, скорость 14 к/с-10 к/с-8 к/с, MPEG-2, Н.26L / MPEG-4, Wavelet, RS232 / RS485, USB-A, USB-B, 10/100 Base-T, 9 - 16 В V DС. 180x110x50мм. Установленный HDD 100 Gb | 907 | 980
Tral 22-120 | СНП | Малогабаритный видеонакопитель, запись до 4-х каналов видео и 2-х каналов звука на съемный винчестер(2,5''). Управление и просотр с компьютера по Ethernet, Wi-Fi, ADSL, сотовому телефону. 512x288 / 352x288, скорость 14 к/с-10 к/с-8 к/с, MPEG-2, Н.26L / MPEG-4, Wavelet, RS232 / RS485, USB-A, USB-B, 10/100 Base-T, 9 - 16 В V DС. 180x110x50мм. Установленный HDD 120 Gb | 934 | 1010
Tral-NetCore Vision | СНП | Устройство беспечивает попеременный просмотр, по TCP/IP, видеоизображения для четырех видеорегистраторов Трал-12 (Трал-22) в разрешении 1024х768 без применения компьютера. Для управления просмотром используется манипулятор мышь с интерфейсом USB | 561 | 590
Tral-M | СНП | Устройство обеспечивает высокачественную цифровую запись 1-канала видео и 2 канала звука на Comact Flash (до 8 Gb). Управление по USB-B 1.01. Разрешение 512x288, до 25 к/с. MPEG 4, 7,2-12 В DС. 130x100x20 мм | 833 | 900
DSR-3506P | SANYO | 6 канальный регистратор, дуплекс, 520 ТВЛ, MJPEG, 720х576, 50 п/с, без HDD (max 2х540GB), один канал аудио (передача по сети), детектор движения, RS-485 (SSP, Pelco, BBV), LAN (10/100Base), CompactFlash, Real time мониторинг "живого" видео.
DSR-3709P | SANYO | 9 канальный регистратор, дуплекс, 520 ТВЛ, MJPEG, 720х576, 50 п/с, без HDD (max 2х540GB), один канал аудио (передача по сети), детектор движения, RS-485 (SSP, Pelco, BBV), LAN (10/100Base), CompactFlash, Real time мониторинг "живого" видео.
DSR-3716PA | SANYO | 16 канальный регистратор, дуплекс, 520 ТВЛ, MJPEG, 720х576, 50 п/с, без HDD (max 2х540GB), один канал аудио (передача по сети), детектор движения, RS-485 (SSP, Pelco, BBV), LAN (10/100Base), CompactFlash, Real time мониторинг "живого" видео.
DSR-5009P | SANYO | 9 канальный регистратор, дуплекс,720х288, JPEG-2000, 50 п/с, без HDD (до 2-х HDD до 1Тб) ,2 канала звука,функция ROI, внешний дисковый накопитель VA-EXH, детектор движения, RS-485 (SSP, Pelco, BBV,GE,AD), LAN (10/100Base), Real time мониторинг "живого"?ڴ?????
DSR-5016P | SANYO | 16 канальный регистратор, дуплекс,720х288, JPEG-2000, 50 п/с, без HDD (до 2-х HDD до 1Тб) ,2 канала звука,функция ROI, внешний дисковый накопитель VA-EXH, детектор движения, RS-485 (SSP, Pelco, BBV,GE,AD), LAN (10/100Base), Real time мониторинг "живого" видео.
DSR-M810P | SANYO | одноканальный регистратор, 500 ТВЛ, MPEG2, 720х576, 50 п/с, без HDD, при установке 2-х HDD режим зеркальной записи, один канал аудио, детектор движения, RS-485, LAN (10/100Base с VA-SW81LITE в комплекте), USB, компактные размеры (210мм). Рекомендован для применения в казино
DSR-M814P | SANYO | четырехканальный регистратор с встроенным квадратором, дуплекс, 500 ТВЛ, MPEG2, 720х576, 50 п/с, без HDD, при установке 2-х HDD режим зеркальной записи, четыре канала аудио, детектор движения, RS-485, LAN (10/100Base с VA-SW81LITE в комплекте), USB, компактные размеры (210мм).
DSR-300P | SANYO | Цифровой видеорегистратор, 520 ТВЛ, 50 полей/сек, съемный диск до 250 Гб, вход/выход видео, вход/выход звук, алгоритм motion JPEG
VZU-COM300 | SANYO | Интерфейсный модуль RS-232C, RS-485 и LAN для DSR-300P
DX-NT400E | Mitsubishi | 4-х канальный регистратор на HDD, дуплекс, запись звука (1 канал), 220В
DX-TL950E250 | Mitsubishi | 9-ти канальный регистратор на HDD, триплекс, запись звука (1 канал), 50 п/сек, 220В
DX-TL2500E | Mitsubishi | 16-ти канальный регистратор на HDD, триплекс, запись звука (1 канал), 50 п/сек, 220В
DX-TL5000E | Mitsubishi | 16-ти канальный регистратор на HDD, триплекс, запись звука JPEG2000, 800 п/с (экран), 200 п/сек (запись), 220В
HDD-250Gb |  | Жесткий диск для использования в устройствах StandAlone (Автономных видеорегистраторах) объемом 250 Gb
ПЛАТЫ ВИДЕОЗАХВАТА
Платы видеозахвата Sunkwang (ПО русифицированно)
SKDB-050050/4CH | Sunkwang | 4-х канальная плата видеозахвата. Максимальное разрешение 640x480, скорость отображения записи 50/50 кадров в секунду. ПО в комплекте | #REF! | #REF!
SKDB-120120/16CH | Sunkwang | 16-ти канальная плата видеозахвата. Максимальное разрешение 640x480, скорость отображения записи 100/100 кадров в секунду. ПО в комплекте | #REF! | #REF!
SKDB-240240/16CH | Sunkwang | 16-ти канальная плата видеозахвата. Максимальное разрешение 640x480, скорость отображения записи 200/200 кадров в секунду. ПО в комплекте | #REF! | #REF!
Платы видеозахвата TANTOS
TAD-120/120 | Tantos | Компект цифрового видеонаблюдения, 16 каналов, суммарная скорость просмотра/записи 100 кадров/сек., разрешение 320х240/640х240/ 640х480. Ресурсы распределяемые по каждому каналу. Работа по сети через ПО и WEB интерфейс. Планы объектов. | #REF! | #REF!
TAD-240/240 | Tantos | Компект цифрового видеонаблюдения, 16 каналов, суммарная скорость просмотра/записи 200 кадров/сек., разрешение 320х240/640х240/ 640х480. Ресурсы распределяемые по каждому каналу. Работа по сети через ПО и WEB интерфейс. Планы объектов. | #REF! | #REF!
TAD-480/120 | Tantos | Компект цифрового видеонаблюдения, 16 каналов, суммарная скорость записи 100 кадров/сек. Отображение RealTime, разрешение 320х240/640х240/ 640х480. Ресурсы распределяемые по каждому каналу. Работа по сети через ПО и WEB интерфейс. Планы объектов. | #REF! | #REF!
Платы видеозахвата Geovision (ПО русифицированно)
Платы видеозахвата Серия GV-250
GV-250-1 | Geovision | Компект цифрового видеонаблюдения, 1 канал, скорость просмотра/записи/воспроизведения 12 кадров / сек., разрешение 320х240 (720х576), компрессия Wavelet / Mpeg4, поддержка WatchDog, формат видео -avi, поддержка сетевых протоколов с возможностью удаленной работы с данной системой, возможность архивирования на внешние носители.Синхронная запись звука : 1 канал. Русскоязычные ПО и инструкция в комплекте. | 99 | 109
GV-250-2 | Geovision | Компект цифрового видеонаблюдения, 2 канала, скорость просмотра/записи/воспроизведения 12 кадров / сек(6к/с на канал), разрешение 320х240 (720х576), компрессия Wavelet / Mpeg4, поддержка WatchDog, формат видео -avi, поддержка сетевых протоколов с возможностью удаленной работы с данной системой, возможность архивирования на внешние носители.Синхронная запись звука : 1 канал. Русскоязычные ПО и инструкция в комплекте. | 128 | 141
GV-250-4 | Geovision | Компект цифрового видеонаблюдения, 4 канала, скорость просмотра/записи/воспроизведения 12 кадров / сек(3 к/с на канал), разрешение 320х240 (720х576), компрессия Wavelet / Mpeg4, поддержка WatchDog, формат видео -avi, поддержка сетевых протоколов с возможностью удаленной работы с данной системой, возможность архивирования на внешние носители.Синхронная запись звука : 1 канал. Русскоязычные ПО и инструкция в комплекте. | 158 | 174
GV-250-8 | Geovision | Компект цифрового видеонаблюдения, 8 каналов, скорость просмотра/записи/воспроизведения 12 кадров / сек(1,5 к/с на канал), разрешение 320х240 (720х576), компрессия Wavelet / Mpeg4, поддержка WatchDog, формат видео -avi, поддержка сетевых протоколов с возможностью удаленной работы с данной системой, возможность архивирования на внешние носители.Синхронная запись звука : 1 канал. Русскоязычные ПО и инструкция в комплекте. | 208 | 228
GV-250-12 | Geovision | Компект цифрового видеонаблюдения, 12 каналов, скорость просмотра/записи/воспроизведения 12 кадров / сек(1 к/с на канал), разрешение 320х240 (720х576), компрессия Wavelet / Mpeg4, поддержка WatchDog, формат видео -avi, поддержка сетевых протоколов с возможностью удаленной работы с данной системой, возможность архивирования на внешние носители. Синхронная запись звука : 1 канал. Русскоязычные ПО и инструкция в комплекте | 228 | 250
GV-250-16 | Geovision | Компект цифрового видеонаблюдения, 16 каналов, скорость просмотра/записи/воспроизведения 12 кадров / сек(0,75 к/с на канал), разрешение 320х240 (720х576), компрессия Wavelet / Mpeg4, поддержка WatchDog, формат видео -avi, поддержка сетевых протоколов с возможностью удаленной работы с данной системой, возможность архивирования на внешние носители.Синхронная запись звука : 1 канал.Русскоязычные ПО и инструкция в комплекте | 247 | 271
Платы видеозахвата Серия GV-600
GV-600-4 | Geovision | Компект цифрового видеонаблюдения, 4 канала, скорость просмотра/записи/воспроизведения 25 кадров / сек(6.25 к/с на канал)., разрешение 320х240 (720х576), компрессия Wavelet / Mpeg4, поддержка WatchDog, формат видео -avi, поддержка сетевых протоколов с возможностью удаленной работы с данной системой , возможность архивирования на внешние носители.Синхронная запись звука : 1 канал. Русскоязычные ПО и инструкция в комплекте | 276 | 304
GV-600-8 | Geovision | Компект цифрового видеонаблюдения, 8 каналов, скорость просмотра/записи/воспроизведения 25 кадров / сек(3 к/с на канал)., разрешение 320х240 (720х576), компрессия Wavelet / Mpeg4, поддержка WatchDog, формат видео -avi, поддержка сетевых протоколов с возможностью удаленной работы с данной системой , возможность архивирования на внешние носители.Синхронная запись звука : 1 канал. Русскоязычные ПО и инструкция в комплекте | 398 | 438
GV-600-12 | Geovision | Компект цифрового видеонаблюдения, 12 каналов, скорость просмотра/записи/воспроизведения 25 кадров / сек(2 к/с на канал)., разрешение 320х240 (720х576), компрессия Wavelet / Mpeg4, поддержка WatchDog, формат видео -avi, поддержка сетевых протоколов с возможностью удаленной работы с данной системой , возможность архивирования на внешние носители.Синхронная запись звука : 1 канал. Русскоязычные ПО и инструкция в комплекте | 472 | 517
GV-600-16 | Geovision | Компект цифрового видеонаблюдения, 16 каналов, скорость просмотра/записи/воспроизведения 25 кадров / сек(1,5 к/с на канал)., разрешение 320х240 (720х576), компрессия Wavelet / Mpeg4, поддержка WatchDog, формат видео -avi, поддержка сетевых протоколов с возможностью удаленной работы с данной системой , возможность архивирования на внешние носители.Синхронная запись звука : 1 канал. Русскоязычные ПО и инструкция в комплекте | 539 | 593
Платы видеозахвата Серия GV-650
GV-650-4 | Geovision | Компект цифрового видеонаблюдения, 4 канала, скорость просмотра/записи/воспроизведения 50 кадров / сек.(12.5 к/с на канал), разрешение 320х240 (720х576), компрессия Wavelet / Mpeg4, поддержка WatchDog, формат видео -avi, поддержка сетевых протоколов с возможностью удаленной работы с данной системой , возможность архивирования на внешние носители, Синхронная запись звука : 2 канала. Русскоязычные ПО и инструкция в комплекте | 440 | 484
GV-650-8 | Geovision | Компект цифрового видеонаблюдения, 8 каналов, скорость просмотра/записи/воспроизведения 50 кадров / сек.(6.25 к/с на канал), разрешение 320х240 (720х576), компрессия Wavelet / Mpeg4, поддержка WatchDog, формат видео -avi, поддержка сетевых протоколов с возможностью удаленной работы с данной системой , возможность архивирования на внешние носители, Синхронная запись звука : 2 канала. Русскоязычные ПО и инструкция в комплекте | 539 | 593
GV-650-12 | Geovision | Компект цифрового видеонаблюдения, 12 каналов, скорость просмотра/записи/воспроизведения 50 кадров / сек.(4 к/с на канал), разрешение 320х240 (720х576), компрессия Wavelet / Mpeg4, поддержка WatchDog, формат видео -avi, поддержка сетевых протоколов с возможностью удаленной работы с данной системой , возможность архивирования на внешние носители, Синхронная запись звука : 2 канала. Русскоязычные ПО и инструкция в комплекте | 630 | 693
GV-650-16 | Geovision | Компект цифрового видеонаблюдения, 16 каналов, скорость просмотра/записи/воспроизведения 50 кадров / сек.(3 к/с на канал), разрешение 320х240 (720х576), компрессия Wavelet / Mpeg4, поддержка WatchDog, формат видео -avi, поддержка сетевых протоколов с возможностью удаленной работы с данной системой , возможность архивирования на внешние носители, Синхронная запись звука : 2 канала. Русскоязычные ПО и инструкция в комплекте | 719 | 790
Платы видеозахвата Серия GV-800
GV-800-4 | Geovision | Компект цифрового видеонаблюдения, 4 канала, скорость просмотра/записи/воспроизведения 100 кадров / сек(25 к/с на канал)., разрешение 320х240 (720х576), компрессия Wavelet / Mpeg4, поддержка WatchDog, формат видео -avi, поддержка сетевых протоколов с возможностью удаленной работы с данной системой , возможность архивирования на внешние носители, Синхронная запись звука : 4 канала. Русскоязычные ПО и инструкция в комплекте. | 528 | 581
|  |  | 1378 | 1431
|  |  | 1458 | 1511
GV-800-8 | Geovision | Компект цифрового видеонаблюдения, 8 каналов, скорость просмотра/записи/воспроизведения 100 кадров / сек(12,5 к/с на канал)., разрешение 320х240 (720х576), компрессия Wavelet / Mpeg4, поддержка WatchDog, формат видео -avi, поддержка сетевых протоколов с возможностью удаленной работы с данной системой , возможность архивирования на внешние носители, Синхронная запись звука : 4 канала. Русскоязычные ПО и инструкция в комплекте. | 847 | 932
|  |  | 1697 | 1782
|  |  | 1777 | 1862
GV-800-12 | Geovision | Компект цифрового видеонаблюдения, 12 каналов, скорость просмотра/записи/воспроизведения 100 кадров / сек(8,5 к/с на канал)., разрешение 320х240 (720х576), компрессия Wavelet / Mpeg4, поддержка WatchDog, формат видео -avi, поддержка сетевых протоколов с возможностью удаленной работы с данной системой , возможность архивирования на внешние носители, Синхронная запись звука : 4 канала. Русскоязычные ПО и инструкция в комплекте. | 929 | 1022
|  |  | 1779 | 1872
|  |  | 1859 | 1952
GV800-16 | Geovision | Компект цифрового видеонаблюдения, 16 каналов, скорость просмотра/записи/воспроизведения 100 кадров / сек(6,25 к/с на канал)., разрешение 320х240 (720х576), компрессия Wavelet / Mpeg4, поддержка WatchDog, формат видео -avi, поддержка сетевых протоколов с возможностью удаленной работы с данной системой , возможность архивирования на внешние носители, Синхронная запись звука : 4 канала. Русскоязычные ПО и инструкция в комплекте. | 1011 | 1112
|  |  | 1861 | 1962
|  |  | 1941 | 2042
Платы видеозахвата Серия GV-1120 combo
GV-1120-16 | Geovision | Компект цифрового видеонаблюдения, 16 каналов, скорость просмотра/записи (400/100) кадров/ сек., разрешение 320х240,640х240,640х480,720х576+режим деинтерлейсинга), компрессия Wavelet / Mpeg4, поддержка WatchDog, формат видео -avi, поддержка сетевых протоколов с возможностью удаленной работы с данной системой , возможность архивирования на внешние носители, Синхронная запись звука : 16 каналов. Русскоязычные ПО и инструкция в комплекте | 1061 | 1158
|  |  | #REF! | #REF!
|  |  | #REF! | #REF!
Платы видеозахвата Серия GV-1240 combo
GV-1240-8 | Geovision | Компект цифрового видеонаблюдения, 8 каналов, скорость просмотра/записи (400/200) кадров/ сек., разрешение 320х240,640х240,640х480,720х576+режим деинтерлейсинга), компрессия Wavelet / Mpeg4, поддержка WatchDog, формат видео -avi, поддержка сетевых протоколов с возможностью удаленной работы с данной системой , возможность архивирования на внешние носители, Синхронная запись звука : 8 каналов. Русскоязычные ПО и инструкция в комплекте | 1078 | 1186
|  |  | #REF! | #REF!
|  |  | #REF! | #REF!
GV-1240-16 | Geovision | Компект цифрового видеонаблюдения, 16 каналов, скорость просмотра/записи (400/200) кадров/ сек., разрешение 320х240,640х240,640х480,720х576+режим деинтерлейсинга), компрессия Wavelet / Mpeg4, поддержка WatchDog, формат видео -avi, поддержка сетевых протоколов с возможностью удаленной работы с данной системой , возможность архивирования на внешние носители, Синхронная запись звука : 16 каналов. Русскоязычные ПО и инструкция в комплекте. | 1437 | 1580
|  |  | #REF! | #REF!
|  |  | #REF! | #REF!
Платы видеозахвата Серия GV-1480 combo
GV-1480-16 | Geovision | Компект цифрового видеонаблюдения, 16 каналов, скорость просмотра/записи (400/400) кадров/ сек., разрешение 320х240,640х240,640х480,720х576+режим деинтерлейсинга), компрессия Wavelet / Mpeg4, поддержка WatchDog, формат видео -avi, поддержка сетевых протоколов с возможностью удаленной работы с данной системой , возможность архивирования на внешние носители, Синхронная запись звука : 16 каналов. Русскоязычные ПО и инструкция в комплекте. | 1776 | 1954
|  |  | #REF! | #REF!
|  |  | #REF! | #REF!
Дополнительные аксессуары к сериям GV
GV-Keyboard | Geovision | Клавиатура для управления видеорегистраторами на базе плат видеозахвата Geovision. Управление просмотром, записью, PTZ. Возможность управления 8-ю серверами. Заменяет стандартную клавиатуру и мышь ограничивая работу с сиcтемой только функциями. видеонаблюдения и регистрации. Соединение RS-232, RS-485, USB. | 319 | 348
GV-DSP 16 | Geovision | Плата отображения Real-time видео. Совместима со всеми сериями плат видеозахвата GV. 16 каналов +TVвыход | 636 | 748
GV - NET | Geovision | Модуль конвертации RS-232 в RS-485. Для подключения PTZ или GV IO к COM-портам компьютера. | 35 | 41
GV IO | Geovision | Модуль контроллера 8 входов / 16 выходов для подключения внешних устройств(GV RELAY,GV POS box,GV-keyboard и т.д.). | 103 | 121
GV RELAY | Geovision | Модуль выходных реле, подключается к GV IO, 8 реле. | 85 | 99
GV NET/IO | Geovision | Модуль конвертации RS-232 в RS-485. Для подключения PTZ или GV IO к COM-портам компьютера.Контроллер 4 входов / 4 выходов для подключения внешних устройств. | 97 | 113
GV POS box | Geovision | Модуль подключения кассовых аппаратов | 265 | 311
Платы видеозахвата ONIX (ПО русифицированно)
OSDK-12016 | ONIX | 16-ти канальная плата видеозахвата. Максимальное разрешение 720x570, скорость отображения записи 100/100 кадров в секунду. 16 тревожных входов, 4 релейных выхода, ПО в комплекте | #REF! | #REF!
OSDK-48016 | ONIX | 16-ти канальная плата видеозахвата с аппаратной компресией. Скорость отображения записи 400/400 кадров в секунду (real time). 16 тревожных входов, 4 релейных выхода, ПО в комплекте. | #REF! | #REF!
Платы видеозахвата COMART SYSTEM (ПО русифицированно)
MIS 8 | Comart | 8 каналов, отображение/запись 200/100 кадров/сек, максимальный формат 704х576, аппаратное сжатие, алгоритм компрессии MJPEG/ MPEG4, функция записи звука 16 каналов (+ HERA), индивидуальные настройки по каждой камере, детектор движения, запись по расписанию, резервное копирование, функция watch-dog, сервер - клиент, програмное обеспечение+SDK. | #REF! | #REF!
|  |  | #REF! | #REF!
|  |  | #REF! | #REF!
MIS 16 | Comart | 16 каналов, отображение/запись 400/100 кадров/сек, максимальный формат 704х576, аппаратное сжатие, алгоритм компрессии MJPEG/ MPEG4, функция записи звука 16 каналов (+ HERA), индивидуальные настройки по каждой камере, детектор движения, запись по расписанию, резервное копирование, функция watch-dog, сервер - клиент, програмное обеспечение+SDK. | #REF! | #REF!
|  |  | #REF! | #REF!
|  |  | #REF! | #REF!
Hicap 25 | Comart | 16 каналов, отображение/запись 25/25 кадров/сек, максимальный формат 704х576, программное сжатие, алгоритм компрессии MJPEG/ MPEG4, функция записи звука 16 каналов (+ HERA), индивидуальные настройки по каждой камере, детектор движения, запись по расписанию, резервное копирование, функция watch-dog, сервер - клиент, програмное обеспечение+SDK. | #REF! | #REF!
|  |  | #REF! | #REF!
|  |  | #REF! | #REF!
Hicap 50 | Comart | 16 каналов, отображение/запись 50/50 кадров/сек, максимальный формат 704х576, программное сжатие, алгоритм компрессии MJPEG/ MPEG4, функция записи звука 16 каналов (+ HERA), индивидуальные настройки по каждой камере, детектор движения, запись по расписанию, резервное копирование, функция watch-dog, сервер - клиент, програмное обеспечение+SDK. | #REF! | #REF!
|  |  | #REF! | #REF!
|  |  | #REF! | #REF!
Hicap 100 | Comart | 16 каналов, отображение/ запись 100/100 кадров/сек, максимальный формат 704х576, программное сжатие, алгоритм компрессии MJPEG/ MPEG4, функция записи звука 16 каналов (+ HERA), индивидуальные настройки по каждой камере, детектор движения, запись по расписанию, резервное копирование, функция watch-dog, сервер - клиент, програмное обеспечение+SDK. | #REF! | #REF!
|  |  | #REF! | #REF!
|  |  | #REF! | #REF!
Hicap 200 | Comart | 16 каналов, отображение/ запись 200/200 кадров/сек, максимальный формат 704х576, программное сжатие, алгоритм компрессии MJPEG/ MPEG4, функция записи звука 16 каналов (+ HERA), индивидуальные настройки по каждой камере, детектор движения, запись по расписанию, резервное копирование, функция watch-dog, сервер - клиент, програмное обеспечение+SDK. | #REF! | #REF!
|  |  | #REF! | #REF!
|  |  | #REF! | #REF!
OVERLAY-LIGHT | Comart | Плата вывода изображения в реальном времени для плат Hicap | #REF! | #REF!
HERA | Comart | Плата записи звука, 16 каналов, синхронная работа с платами видеорегистрации фирмы Comart | #REF! | #REF!
ЦИФРОВАЯ СИСТЕМА ВИДЕОНАБЛЮДЕНИЯ И РЕГИСТРАЦИИ VIDEONET
Системы экономичного класса
RO1-Light | Росси-СП | 1 канальная система телевизионного наблюдения и регистрации реального времени (25 кадров/с).Передача аудио/видео информации по любым цифровым каналам связи LAN, WAN, Internet на один удаленный компьютер. Управление сервером с удаленного компьютера невозможно. Регистрация аудио - 1 канал. Комплект поставки: TinyVN4, ПО VideoNet | 156 | #REF!
RO2-Light | Росси-СП | 2-х канальная система телевизионного наблюдения и регистрации (6 кадров/с на канал). Передача аудио/видео информации по любым цифровым каналам связи LAN, WAN, Internet на один удаленный компьютер. Управление сервером с удаленного компьютера невозможно. Регистрация аудио - 1 канал. Комплект поставки: TinyVN4, ПО VideoNet | 226 | #REF!
RO3-Light | Росси-СП | 3-х канальная система телевизионного наблюдения и регистрации (4 кадра/с на канал). Передача аудио/видео информации по любым цифровым каналам связи LAN, WAN, Internet на один удаленный компьютер. Управление сервером с удаленного компьютера невозможно. Регистрация аудио - 1 канал. Комплект поставки: TinyVN4, ПО VideoNet | 296 | #REF!
RO4-Light | Росси-СП | 4-х канальная система телевизионного наблюдения и регистрации (3 кадра/с на канал). Передача аудио/видео информации по любым цифровым каналам связи LAN, WAN, Internet на один удаленный компьютер. Управление сервером с удаленного компьютера невозможно. Регистрация аудио - 1 канал. Комплект поставки: TinyVN4, ПО VideoNet | 366 | #REF!
RO5-Light | Росси-СП | 5-ти канальная система телевизионного наблюдения и регистрации (4 кадра/с на канал). Передача аудио/видео информации по любым цифровым каналам связи LAN, WAN, Internet на один удаленный компьютер. Управление сервером с удаленного компьютера невозможно. Регистрация аудио - 2 канала. Комплект поставки: TinyVN4 - 2шт, ПО VideoNet | 496 | #REF!
RO6-Light | Росси-СП | 6-ти канальная система телевизионного наблюдения и регистрации (4 кадра/с на канал). Передача аудио/видео информации по любым цифровым каналам связи LAN, WAN, Internet на один удаленный компьютер. Управление сервером с удаленного компьютера невозможно. Регистрация аудио - 2 канала. Комплект поставки: TinyVN4 - 2шт, ПО VideoNet | 506 | #REF!
RO7-Light | Росси-СП | 7-ми канальная система телевизионного наблюдения и регистрации (3 кадра/с на канал). Передача аудио/видео информации по любым цифровым каналам связи LAN, WAN, Internet на один удаленный компьютер. Управление сервером с удаленного компьютера невозможно. Регистрация аудио - 2 канала. Комплект поставки: TinyVN4 - 2шт, ПО VideoNet | 576 | #REF!
RO8-Light | Росси-СП | 8-ми канальная система телевизионного наблюдения и регистрации (3 кадра/с на канал). Передача аудио/видео информации по любым цифровым каналам связи LAN, WAN, Internet на один удаленный компьютер. Управление сервером с удаленного компьютера невозможно. Регистрация аудио - 2 канала. Комплект поставки: TinyVN4 - 2шт, ПО VideoNet | 646 | #REF!
RO3-Light SE | Росси-СП | 3-х канальная система телевизионного наблюдения и регистрации (6 кадров/с на канал). Передача аудио/видео информации по любым цифровым каналам связи LAN, WAN, Internet на один удаленный компьютер. Управление сервером с удаленного компьютера невозможно. Регистрация аудио - 2 канала. Комплект поставки: TinyVN4 -2 шт, ПО VideoNet. Возможность комплектации системы платами TinyVN4 Pro | 296 | 317
RO4-Light SE | Росси-СП | 4-х канальная система телевизионного наблюдения и регистрации (6 кадров/с на канал). Передача аудио/видео информации по любым цифровым каналам связи LAN, WAN, Internet на один удаленный компьютер. Управление сервером с удаленного компьютера невозможно. Регистрация аудио - 2 канала. Комплект поставки: TinyVN4 - 2 шт., ПО VideoNet. Возможность комплектации системы платами TinyVN4 Pro | 482 | 516
RO5-Light SE | Росси-СП | 5-ти канальная система телевизионного наблюдения и регистрации (6 кадров/с на канал). Передача аудио/видео информации по любым цифровым каналам связи LAN, WAN, Internet на один удаленный компьютер. Управление сервером с удаленного компьютера невозможно. Регистрация аудио - 3 канала. Комплект поставки: TinyVN4 - 3шт, ПО VideoNet. Возможность комплектации системы платами TinyVN4 Pro | 612 | 635
RO6-Light SE | Росси-СП | 6-ти канальная система телевизионного наблюдения и регистрации (6 кадров/с на канал). Передача аудио/видео информации по любым цифровым каналам связи LAN, WAN, Internet на один удаленный компьютер. Управление сервером с удаленного компьютера невозможно. Регистрация аудио - 3 канала. Комплект поставки: TinyVN4 - 3шт, ПО VideoNet. Возможность комплектации системы платами TinyVN4 Pro | 622 | 666
RO7-Light SE | Росси-СП | 7-ми канальная система телевизионного наблюдения и регистрации (6 кадров/с на канал). Передача аудио/видео информации по любым цифровым каналам связи LAN, WAN, Internet на один удаленный компьютер. Управление сервером с удаленного компьютера невозможно. Регистрация аудио - 4 канала. Комплект поставки: PowerVN 4, MB-BNC, ПО VideoNet. | 758 | 811
RO8-Light SE | Росси-СП | 8-ми канальная система телевизионного наблюдения и регистрации (6 кадров/с на канал). Передача аудио/видео информации по любым цифровым каналам связи LAN, WAN, Internet на один удаленный компьютер. Управление сервером с удаленного компьютера невозможно. Регистрация аудио - 4 канала. Комплект поставки: PowerVN4, MB-BNC, ПО VideoNet. | 828 | 886
RO12-v8 | Росси-СП | 12-ти канальная система телевизионного наблюдения и регистрации (3 кадра/с на канал). Регистрация аудио - 3 канала. Комплект поставки: TinyVN4 - 3шт, ПО VideoNet. Расширение системы платами TitanVN8, PowerVN4, TitanVN8 | 914 | #REF!
RO16-v8 | Росси-СП | 16-ти канальная система телевизионного наблюдения и регистрации (3 кадра/с на канал). Регистрация аудио - 4 канала. Комплект поставки: PowerVN4, MB-BNC4 - 3шт, ПО VideoNet. Расширение системы платами TitanVN8, PowerVN4, TitanVN8 | 1030 | #REF!
IVT-4 | Росси-СП | 4-х канальная система телевизионного наблюдения (3 кадра/с на канал). Передача аудио/видео информации по любым цифровым каналам связи LAN, WAN, Internet (3 кадра/с на канал). Передача аудио - 1 канал. Регистрация видео- аудиоинформации на локальном компьютере невозможна. Комплект поставки: TinyVN4, ПО VideoNet | 311 | #REF!
IVT-8 | Росси-СП | 8-и канальная система телевизионного наблюдения (3 кадра/с на канал). Передача аудио/видео информации по любым цифровым каналам связи LAN, WAN, Internet (3 кадра/с на канал). Передача аудио - 2 канала. Регистрация видео- аудиоинформации на локальном компьютере невозможна. Комплект поставки: TinyVN4 - 2шт, ПО VideoNet | 427 | 463
IVT-16 | Росси-СП | 16-и канальная система телевизионного наблюдения (3 кадра/с на канал). Передача аудио/видео информации по любым цифровым каналам связи LAN, WAN, Internet (3 кадра/с на канал). Передача аудио - 4 канала. Регистрация видео- аудиоинформации на локальном компьютере невозможна. Комплект поставки: PowerVN4, MB-BNC4 - 3шт, ПО VideoNet | 659 | #REF!
IVT-4Real | Росси-СП | 4-х канальная система телевизионного наблюдения реального времени (25 кадров/с на канал). Передача аудио/видео информации по любым цифровым каналам связи LAN, WAN, Internet (25 кадров/с на канал). Передача аудио - 4 канала. Регистрация видео- аудиоинформации на локальном компьютере невозможна. Комплект поставки: PowerVN4, ПО VideoNet | 584 | 632
IVT-8Real | Росси-СП | 8-и канальная система телевизионного наблюдения реального времени (25 кадров/с на канал). Передача аудио/видео информации по любым цифровым каналам связи LAN, WAN, Internet (25 кадров/с на канал). Передача аудио - 8 каналов. Регистрация видео- аудиоинформации на локальном компьютере невозможна. Комплект поставки: PowerVN4 - 2шт, ПО VideoNet | 973 | #REF!
IVC-v8 | Росси-СП | Программное обеспечение КЛИЕНТа системы VideoNet версии 7. Получение видео/аудио информации и информации от охранных датчиков с серверов системы VideoNet, ее запись и отображение. | 86 | #REF!
Комплекты системы Videonet для инсталляторов и системных интеграторов
RO4-Real | Росси-СП | 4-х канальная система телевизионного наблюдения и регистрации реального времени (25 кадров/с на канал). Регистрация аудио - 4 канала. Комплект поставки: PowerVN4, ПО VideoNet | 1005 | #REF!
|  |  | 1855 | #REF!
|  |  | 1935 | #REF!
RO8-Real | Росси-СП | 8-ми канальная система телевизионного наблюдения и регистрации реального времени (25 кадров/с на канал). Регистрация аудио - 8 каналов. Комплект поставки: PowerVN4 2 шт, ПО VideoNet | 1394 | #REF!
|  |  | 2244 | #REF!
|  |  | 2324 | #REF!
RO12-Real | Росси-СП | 12-ти канальная система телевизионного наблюдения и регистрации реального времени (25 кадров/с на канал). Регистрация аудио - 12 каналов. Комплект поставки: PowerVN4 - 3шт, ПО VideoNet | 1783 | #REF!
|  |  | 2633 | #REF!
|  |  | 2713 | #REF!
RO16-Real | Росси-СП | 16-ти канальная система телевизионного наблюдения и регистрации реального времени (25 кадров/с на канал). Регистрация аудио - 16 канала. Комплект поставки: PowerVN4 - 4 шт, ПО VideoNet | 2172 | #REF!
|  |  | 3022 | #REF!
|  |  | 3102 | #REF!
RO16-Real Pro | Росси-СП | 16-ти канальная система телевизионного наблюдения и регистрации реального времени (25 кадров/с на канал). Регистрация аудио - 16 канала. Комплект поставки: TitanVN8 - 2 шт, ПО VideoNet | 2564 | #REF!
|  |  | 5964 | #REF!
|  |  | 6064 | #REF!
IVS04-v8 | Росси-СП | 4-х канальная система телевизионного наблюдения и регистрации. Передача аудио/видео информации по любым цифровым каналам связи LAN, WAN, Internet (3 кадра/с на канал). Регистрация/передача аудио - 1 канал. Комплект поставки: TinyVN4, ПО VideoNet | 982 | #REF!
|  |  | 1832 | #REF!
|  |  | 1912 | #REF!
IVS04-Real | Росси-СП | 4-х канальная система телевизионного наблюдения и регистрации реального времени. Передача аудио/видео информации по любым цифровым каналам связи LAN, WAN, Internet (25 кадров/с на канал). Регистрация/передача аудио - 4 канала. Комплект поставки: TinyVN4, ПО VideoNet | 1305 | #REF!
|  |  | 2155 | #REF!
|  |  | 2235 | #REF!
IVS08-v8 | Росси-СП | 8-ми канальная система телевизионного наблюдения и регистрации. Передача аудио/видео информации по любым цифровым каналам связи LAN, WAN, Internet (3 кадра/с на канал). Регистрация/передача аудио - 2 канала. Комплект поставки: TinyVN4 - 2шт, ПО VideoNet | 1098 | #REF!
|  |  | 1948 | #REF!
|  |  | 2028 | #REF!
IVS08-Real | Росси-СП | 8-ми канальная система телевизионного наблюдения и регистрации реального времени. Передача аудио/видео информации по любым цифровым каналам связи LAN, WAN, Internet (25 кадров/с на канал). Регистрация/передача аудио - 8 каналов. Комплект поставки: PowerVN4 - 2шт, ПО VideoNet | 1694 | #REF!
|  |  | 2544 | #REF!
|  |  | 2624 | #REF!
IVS8-Real Pro | Росси-СП | 8-ми канальная система телевизионного наблюдения и регистрации реального времени. Передача аудио/видео информации по любым цифровым каналам связи LAN, WAN, Internet (25 кадров/с на канал). Регистрация/передача аудио - 12 каналов. Комплект поставки: PowerVN4 Pro - 3шт, ПО VideoNet | 1754 | 1914
IVS12-v8 | Росси-СП | 12-ти канальная система телевизионного наблюдения и регистрации. Передача аудио/видео информации по любым цифровым каналам связи LAN, WAN, Internet (3 кадра/с на канал). Регистрация/передача аудио - 2 канала. Комплект поставки: TinyVN4 - 3шт, ПО VideoNet | 1214 | #REF!
|  |  | 2064 | #REF!
|  |  | 2144 | #REF!
IVS12-Real | Росси-СП | 12-ти канальная система телевизионного наблюдения и регистрации реального времени. Передача аудио/видео информации по любым цифровым каналам связи LAN, WAN, Internet (25 кадров/с на канал). Регистрация/передача аудио - 12 каналов. Комплект поставки: PowerVN4 - 3шт, ПО VideoNet | 2083 | #REF!
|  |  | 2933 | #REF!
|  |  | 3013 | #REF!
VN IVS12-Real Pro | Росси-СП | 12-ти канальная система телевизионного наблюдения и регистрации реального времени. Передача аудио/видео информации по любым цифровым каналам связи LAN, WAN, Internet (25 кадров/с на канал). Регистрация/передача аудио - 12 каналов. Комплект поставки: PowerVN4 Pro - 3шт, ПО VideoNet | 2173 | 2367
IVS16-v8 | Росси-СП | 16-ти канальная система телевизионного наблюдения и регистрации. Передача аудио/видео информации по любым цифровым каналам связи LAN, WAN, Internet (3 кадра/с на канал). Регистрация/передача аудио - 4 канала. Комплект поставки: PowerVN4, MB-BNC4 - 3шт, ПО VideoNet | 1330 | #REF!
|  |  | 2180 | #REF!
|  |  | 2260 | #REF!
IVS16-Real | Росси-СП | 16-ти канальная система телевизионного наблюдения и регистрации реального времени. Передача аудио/видео информации по любым цифровым каналам связи LAN, WAN, Internet (25 кадров/с на канал). Регистрация/передача аудио - 16 каналов. Комплект поставки: PowerVN4 - 4шт, ПО VideoNet | 2472 | #REF!
|  |  | 3322 | #REF!
|  |  | 3402 | #REF!
IVS16-Real Pro | Росси-СП | 16-ти канальная система телевизионного наблюдения и регистрации реального времени. Передача аудио/видео информации по любым цифровым каналам связи LAN, WAN, Internet (25 кадров/с на канал). Регистрация/передача аудио - 16 каналов. Комплект поставки: TitanVN8 - 2шт, ПО VideoNet | 2864 | #REF!
|  |  | 6264 | #REF!
|  |  | 6364 | #REF!
RO-v8 | Росси-СП | ПО локальной системы. До 64 каналов. Все функции, кроме работы по сети. Макс скорость - 6 к/сек на канал. | 539 | 596
RO-REAL | Росси-СП | ПО локальной системы. До 64 каналов. Все функции, кроме работы по сети. Макс скорость - 25 к/сек на канал. | 620 | 687
IVS-v8 | Росси-СП | ПО СЕРВЕРА. До 64 каналов, все функции, работа по сети, Макс скорость отображения/записи - 6 к/сек на канал. | 824 | 913
IVS-REAL | Росси-СП | ПО СЕРВЕРА. До 64 каналов, все функции, работа по сети, Макс скорость отображения/записи - 25 к/сек на канал. | 923 | 1022
IVT-REAL | Росси-СП | ПО ПЕРЕДАТЧИКА. До 64 каналов, все функции,кроме записи на локальном ПК работа по сети, макс. скорость отображения/записи - 25 к/сек на канал. | 196 | 217
IVS-TRIAL | Росси-СП | ПРОБНЫЙ ВАРИАНТ ПО VideoNet - все функции программы, ОГРАНИЧЕННОЕ ВРЕМЯ РАБОТЫ (доплатив разницу в цене можно расширить ПО до: RO-v8, RO-REAL, IVS-v8, IVS-REAL) | 22 | 25
TitanVN8 | Росси-СП | ВИДЕОБЛАСТЕР для системы VideoNet. Основные ТТХ: 8 входов реального времени/32 в режиме коммутации. Скорость ввода до 200 кадров/сек (до 100 в режиме коммутации) 8 независимых аудиовходов 32 входа для подключения датчиков 8 управляемых выходов Аппаратная система предотвращения зависаний PCI-шина 64бита/66МГц | 949 | #REF!
PowerVN4 Pro | Росси-СП | ВИДЕОБЛАСТЕР для системы VideoNet. Основные ТТХ: 4 входа реального времени/16 в режиме оммутации. Скорость ввода до 100 кадров/сек (до 50 в режиме коммутации) 4 независимых аудиовхода 16 входов для подключения датчиков 4 управляемых выхода Аппаратная система предотвращения зависаний PCI-шина 32бита/66МГц | 449 | #REF!
PowerVN4 | Росси-СП | ВИДЕОБЛАСТЕР для системы VideoNet. Основные ТТХ: 4 входа реального времени/16 в режиме оммутации. Скорость ввода до 100 кадров/сек (до 50 в режиме коммутации) 4 независимых аудиовхода 16 входов для подключения датчиков 4 управляемых выхода Аппаратная система предотвращения зависаний PCI-шина 32бита/33МГц | 389 | #REF!
PowerVN4 Pro 2 | Росси-СП | ВИДЕОБЛАСТЕР для системы VideoNet. Основные ТТХ: 4 входа реального времени/16 в режиме коммутации. (АЦП CX 10 bit) Скорость ввода до 100 кадров/сек (до 50 в режиме коммутации) Поддержка источников видеосигнала формата S-Video (4 входа реального времени) 8 независимых аудиовходов(24 bit) 16 входов для подключения датчиков 4 управляемых выхода Аппаратная система предотвращения зависаний PCI-шина PCI-X 64бита/133МГц | 449 | 481
PowerVN4 Pro 3 | Росси-СП | ВИДЕОБЛАСТЕР для системы VideoNet. Основные ТТХ: 4 входа реального времени/16 в режиме коммутации. (АЦП CX 10 bit) Скорость ввода до 100 кадров/сек (до 50 в режиме коммутации) Поддержка источников видеосигнала формата S-Video (4 входа реального времени) 8 независимых аудиовходов(24 bit) 16 входов для подключения датчиков 4 управляемых выхода Аппаратная система предотвращения зависаний PCI-шина PCI-Express 1X | 449 | 481
TinyVN4 | Росси-СП | ВИДЕОБЛАСТЕР для системы VideoNet. Основные ТТХ: 1 вход реального времени/4 в режиме оммутации. Скорость ввода до 25 кадров/сек (до 12 в режиме коммутации) PCI-шина 32бита/33МГц | 116 | #REF!
TinyVN4 Pro | Росси-СП | ВИДЕОБЛАСТЕР для системы VideoNet. Основные ТТХ: 1 вход реального времени/4 в режиме оммутации. Скорость ввода до 25 кадров/сек (до 12 в режиме коммутации) 16 входов для подключения датчиков 4 управляемых выхода Аппаратная система предотвращения зависаний PCI-шина 32бита/33МГц | 131 | #REF!
MB-BNC4 | Росси-СП | Дополнительная панель видеовходов для PowerVN4 с 4 разъемами типа BNC. Используется для организации мультиплексной работы видеобластера. | 25 | #REF!
MB-RCA4 | Росси-СП | Дополнительная панель аудиовходов для TitanVN8, PowerVN4 и TinyVN4 с 4 разъемами типа RCA. Используется для подключения внешних источников аудиосигнала к видеобластерам. | 25 | #REF!
MB-DB25 | Росси-СП | Дополнительная панель видео- аудиовходов для TitanVN8 и PowerVN4 с разъемом типа DB-25F. Используется для организации мультиплексной работы видеобластера. Подключение до 16 видео- аудиовходов. Рекомендуется использовать совместно с MB-DB25-BNC. | 25 | #REF!
MB-DB25-BNC | Росси-СП | Переходник для MB-DB25 с 16 разъемами типа -BNC. | 75 | #REF!
1008PTL-RS | Росси-СП | Блок управления поворотным устройством и трансфокатором для системы VideoNet | call | 261
Чек-ТВ | Росси-СП | Устройство, накладывающее текстовую информацию с чека на видеокадр с точной информацией о пробиваемом товаре на кассе. Возможно так же использование в банкоматах (необходимо уточнить у производителя) | 280 | 300
MB-RIO4/16 | Росси-СП | Модуль релейных выходов и оптоизолированных входов для PowerVN4. Модуль «MB-RIO 4/16» предназначен для приема, гальванического разделения дискретных сигналов от датчиков охраны и передачи их в устройство TitanVN, PowerVN4, PowerVN4 Pro, TinyVN4 Pro. Модуль «MB-RIO 4/16» имеет 4 релейных выхода типа «сухой контакт» для управления внешними исполнительными устройств | 138 | 149
АПК "ПОТОК"
Поток TD2 | Росси-СП | Мультиплексированный (ограниченный по быстродействию) ввод видеосигнала ПО "Поток" с эл. ключом; 2 канала. 3 к/с. Регистрация т/с до 10 км/ч | Call | 2560
Поток TD3 | Росси-СП | Мультиплексированный (ограниченный по быстродействию) ввод видеосигнала ПО "Поток" с эл. ключом; 3 канала. 3 к/с. Регистрация т/с до 10 км/ч | Call | 3060
Поток TD4 | Росси-СП | Мультиплексированный (ограниченный по быстродействию) ввод видеосигнала ПО "Поток" с эл. ключом; 4 канала. 3 к/с. Регистрация т/с до 10 км/ч | Call | 3560
Поток TD8 | Росси-СП | Мультиплексированный (ограниченный по быстродействию) ввод видеосигнала ПО "Поток" с эл. ключом; до 8 каналов. 3 к/с. Регистрация т/с до 10 км/ч | Call | 4560
Поток TD12 | Росси-СП | Мультиплексированный (ограниченный по быстродействию) ввод видеосигнала ПО "Поток" с эл. ключом; до 12 каналов. 3 к/с. Регистрация т/с до 10 км/ч | Call | 5560
Поток TD16 | Росси-СП | Мультиплексированный (ограниченный по быстродействию) ввод видеосигнала ПО "Поток" с эл. ключом; до 16 каналов. 3 к/с. Регистрация т/с до 10 км/ч | Call | 6560
Поток RT1 | Росси-СП | Ввод видеосигнала в реальном времени для стационарных постов ПО "Поток" с эл. ключом; 1 канал. 25 к/с. Регистрация т/с до 150 км/ч | Call | 2560
Поток RT2 | Росси-СП | Ввод видеосигнала в реальном времени для стационарных постов ПО "Поток" с эл. ключом; 2 канала. 2х25 к/с. Регистрация т/с до 150 км/ч | Call | 3560
Поток RT3 | Росси-СП | Ввод видеосигнала в реальном времени для стационарных постов ПО "Поток" с эл. ключом; 3 канала. 3х17 к/с. Регистрация т/с до 150 км/ч | Call | 4560
Поток RT4 | Росси-СП | Ввод видеосигнала в реальном времени для стационарных постов ПО "Поток" с эл. ключом; 4 канала. 4х12 к/с. Регистрация т/с до 150 км/ч | Call | 5560
Поток RT1-D | Росси-СП | Ввод видеосигнала в реальном времени для мобильных систем ПО "Поток" с эл. ключом; 1 канал. 25 к/с. Регистрация т/с до 150 км/ч в движении для комплекса "Поток-Д" | Call | 3560
Поток RT2-D | Росси-СП | Ввод видеосигнала в реальном времени для мобильных систем ПО "Поток" с эл. ключом; 1 канал. 25 к/с. Регистрация т/с до 150 км/ч в движении для комплекса "Поток-Д" | Call | 4560
Rossi-Radar | Росси-СП | Обслуживание радиолакационного радара, совмещенного с видеокамерой ПО обслуживание радара с эл. ключом. Архивация т/с, нарушающих скоростной режим движения. Архивация видеоизображения по запросу оператора (съемка ДТП) | Call | 970
ТВ-датчики для АПК "ПОТОК"
ТВ/11 | Росси-СП | ТВ-датчики для АПК "ПОТОК" CCIR. Расстояние до середины зоны контроля 11 метров. Грозозащита, тубус, ИК-фильтр, до -60°С, 220VAC | Call | 917
ТВ/21 | Росси-СП | ТВ-датчики для АПК "ПОТОК" CCIR. Расстояние до середины зоны контроля 21 метров. Грозозащита, тубус, ИК-фильтр, до -60°С, 220VAC | Call | 896
ТВ/21-С | Росси-СП | ТВ-датчики для АПК "ПОТОК" Расстояние до середины зоны контроля 21 метр. Грозозащита, тубус, ИК-фильтр, 220VAC. Климатич. исполнение - Средняя Азия, пылезащищенность, раб. температура - более +50°С | Call | 2400
ТВ/варио | Росси-СП | ТВ-датчики для АПК "ПОТОК" CCIR. Расстояние до середины зоны контроля 7-29 метров (устанавл. при изготовлении). Грозозащита, тубус, ИК-фильтр, до -60°С, 220VAC. Под заказ | Call | 935
ТВ/моб | Росси-СП | ТВ-датчики для АПК "ПОТОК" CCIR. Расстояние до середины зоны контроля 8-32 метров (трансфокатор). Дополнительно: пов. устр-во K-701, пульт управления, ИК-прожектор. Грозозащита. Питание 220VAC | Call | 1924
ТВЦ/11 | Росси-СП | ТВ-датчики для АПК "ПОТОК" PAL. Расстояние до середины зоны контроля 11 метров. Грозозащита, тубус, ИК-фильтр, до -60°С, 220VAC | Call | 977
ТВЦ/21 | Росси-СП | ТВ-датчики для АПК "ПОТОК" PAL. Расстояние до середины зоны контроля 21 метров. Грозозащита, тубус, ИК-фильтр, до -60°С, 220VAC | Call | 951
ТВЦ/варио | Росси-СП | ТВ-датчики для АПК "ПОТОК" PAL. Расстояние до середины зоны контроля 7-29 метров (устанавл. при изготовлении). Грозозащита, тубус, ИК-фильтр, до -60°С, 220VAC. Под заказ | Call | 1009
ТВЦ/моб | Росси-СП | ТВ-датчики для АПК "ПОТОК" PAL. Расстояние до середины зоны контроля 8-32 метров (трансфокатор). Дополнительно: пов. устр-во K-701, пульт управления, ИК-прожектор. Грозозащита. Питание 220VAC | Call | 2005
Модули интеграции
SM-PLAN | Росси-СП | Модуль, позволяющий загружать в систему графические планы охраняемых объектов в векторном формате (CAD-форматы), размещать на планах объекты управления (тв-камеры, охранные/пожарные датчики и т.п.) и проводить управление системой используя их; | 499 | 549
SM-PROXY | Росси-СП | Модуль, позволяющий организовать маршрутизацию потоков информации для оптимизирования использования низкоскоростных каналов связи | 645 | 709
SM-ARCHIVE | Росси-СП | Модуль, позволяющий организовать удаленный просмотр архива в лицензиях RoX-Light и RoX-Light SE | 99 | 109
SM-IP | Росси-СП | Модуль, позволяющий подключить к программному обеспечению IVS-Real и IVS-V8 одну IP камеру | 80 | 88
IM ITREPID | Росси-СП | Модуль интеграции с ситемой периметральной охраны SMI Intepid | call | call
IM SV-магазин | Росси-СП | Модуль интеграции с системой корпоративного учета SV-магазин. Позволяет получать и хранить в журнале событий VideoNet всю информацию о производимых кассовых операциях. | 50 | 55
IM OMEGA | Росси-СП | Модуль интеграции с программным комплексом OMEGA Поддержка неограниченного количества комплексов OMEGA в локальной сети. Получение любой информации от всех подсистем комплекса OMEGA (QUEST, Орион, Аккорд512, Vista 50P/501, Радуга 2А, Радуга 3, Baxall, Pan | Call | 33
IM ORION | Росси-СП | Модуль интеграции с программным комплексом ОРИОН производства компании БОЛИД | Call | 33
IM POTOK | Росси-СП | Модуль интеграции с системой распознавания номерных знаков АПК "ПОТОК". Поддержка неограниченного количества комплексов АПК "ПОТОК" в локальной сети. Получение любой информации по распознаннаванию из АПК "ПОТОК", полная поддержка всех событий/реакций имеющихся в системах). | Call | 337
IM ALPHA | Росси-СП | Модуль интеграции с системой обеспечения жизнедеятельности здания ALPHA Поддержка неограниченного количества комплексов ALPHA в локальной сети. Получение любой информации от всех подсистем комплекса и управление этими подсистемами из VideoNet ( полная по ддержка всех событий/реакций имеющихся в системах). | Call | Call
IM ZN-SMART EYE | Росси-СП | Модуль интеграции с системой распознавания личности по лицу. Поддержка систем ZN SMART EYE и Viisage FaceFinder | Call | Call
ЦИФРОВАЯ СИСТЕМА ВИДЕОНАБЛЮДЕНИЯ И РЕГИСТРАЦИИ TRASSIR
СИСТЕМЫ TRASSIR КЛАССА DV-M (запись с разрешением 352х288, аудио 16 кГц)
TRASSIR 2 DV-M | DSSL | TRASSIR DV-M на 2 канала. Разрешение 352x288, синхронная запись аудио по каждому каналу видео. 25 кадров в секунду канал. | 225 | 250
TRASSIR 4 DV-M | DSSL | TRASSIR DV-M на 4 канала. Разрешение 352x288, синхронная запись аудио по каждому каналу видео. 25 кадров в секунду канал. | 711 | 790
TRASSIR 8 DV-M | DSSL | TRASSIR DV-M на 8 каналов. Разрешение 352x288, синхронная запись аудио по каждому каналу видео. 25 кадров в секунду канал. | 1422 | 1580
TRASSIR 12 DV-M | DSSL | TRASSIR DV-M на 12 канала. Разрешение 352x288, синхронная запись аудио по каждому каналу видео. 25 кадров в секунду канал. | 2061 | 2290
TRASSIR 16 DV-M | DSSL | TRASSIR DV-M на 16 каналов. Разрешение 352x288, синхронная запись аудио по каждому каналу видео. 25 кадров в секунду канал. | 2556 | 2840
TRASSIR 20 DV-M | DSSL | TRASSIR DV-M на 20 каналов. Разрешение 352x288, синхронная запись аудио по каждому каналу видео. 25 кадров в секунду канал. | 3051 | 3390
TRASSIR 24 DV-M | DSSL | TRASSIR DV-M на 24 канала. Разрешение 352x288, синхронная запись аудио по каждому каналу видео. 25 кадров в секунду канал. | 3546 | 3940
TRASSIR 28 DV-M | DSSL | TRASSIR DV-M на 28 каналов. Разрешение 352x288, синхронная запись аудио по каждому каналу видео. 25 кадров в секунду канал. | 4041 | 4490
TRASSIR 32 DV-M | DSSL | TRASSIR DV-M на 32 канала. Разрешение 352x288, синхронная запись аудио по каждому каналу видео. 25 кадров в секунду канал. | 4536 | 5040
TRASSIR 36 DV-M | DSSL | TRASSIR DV-M на 36 каналов. Разрешение 352x288, синхронная запись аудио по каждому каналу видео. 25 кадров в секунду канал. | 5031 | 5590
TRASSIR 40 DV-M | DSSL | TRASSIR DV-M на 40 канала. Разрешение 352x288, синхронная запись аудио по каждому каналу видео. 25 кадров в секунду канал. | 5526 | 6140
TRASSIR 44 DV-M | DSSL | TRASSIR DV-M на 44 канала. Разрешение 352x288, синхронная запись аудио по каждому каналу видео. 25 кадров в секунду канал. | 6021 | 6690
TRASSIR 48 DV-M | DSSL | TRASSIR DV-M на 48 каналов. Разрешение 352x288, синхронная запись аудио по каждому каналу видео. 25 кадров в секунду канал. | 6516 | 7240
TRASSIR 52 DV-M | DSSL | TRASSIR DV-M на 52 канала. Разрешение 352x288, синхронная запись аудио по каждому каналу видео. 25 кадров в секунду канал. | 6966 | 7740
TRASSIR 56 DV-M | DSSL | TRASSIR DV-M на 56 каналов. Разрешение 352x288, синхронная запись аудио по каждому каналу видео. 25 кадров в секунду канал. | 7416 | 8240
TRASSIR 60 DV-M | DSSL | TRASSIR DV-M на 60 каналов. Разрешение 352x288, синхронная запись аудио по каждому каналу видео. 25 кадров в секунду канал. | 7866 | 8740
TRASSIR 64 DV-M | DSSL | TRASSIR DV-M на 64 канала. Разрешение 352x288, синхронная запись аудио по каждому каналу видео. 25 кадров в секунду канал. | 8316 | 9240
СИСТЕМЫ TRASSIR КЛАССА DV-H (запись с разрешением 704х288, аудио 16 кГц)
TRASSIR 1 DV-H | DSSL | TRASSIR DV-H на 1 канал. Разрешение 704x288, синхронная запись аудио по каждому каналу видео. 25 кадров в секунду канал. | 225 | 250
TRASSIR 2 DV-H | DSSL | TRASSIR DV-H на 2 канала. Разрешение 704x288, синхронная запись аудио по каждому каналу видео. 25 кадров в секунду канал. | 531 | 590
TRASSIR 4 DV-H | DSSL | TRASSIR DV-H на 4 канала. Разрешение 704x288, синхронная запись аудио по каждому каналу видео. 25 кадров в секунду канал. | 1161 | 1290
TRASSIR 8 DV-H | DSSL | TRASSIR DV-H на 8 каналов. Разрешение 704x288, синхронная запись аудио по каждому каналу видео. 25 кадров в секунду канал. | 1962 | 2180
TRASSIR 12 DV-H | DSSL | TRASSIR DV-H на 12 каналов. Разрешение 704x288, синхронная запись аудио по каждому каналу видео. 25 кадров в секунду канал. | 2763 | 3070
TRASSIR 16 DV-H | DSSL | TRASSIR DV-H на 16 каналов. Разрешение 704x288, синхронная запись аудио по каждому каналу видео. 25 кадров в секунду канал. | 3561 | 3960
TRASSIR 20 DV-H | DSSL | TRASSIR DV-H на 20 каналов. Разрешение 704x288, синхронная запись аудио по каждому каналу видео. 25 кадров в секунду канал. | 4365 | 4850
TRASSIR 24 DV-H | DSSL | TRASSIR DV-H на 24 канала. Разрешение 704x288, синхронная запись аудио по каждому каналу видео. 25 кадров в секунду канал. | 5166 | 5740
TRASSIR 28 DV-H | DSSL | TRASSIR DV-H на 28 каналов. Разрешение 704x288, синхронная запись аудио по каждому каналу видео. 25 кадров в секунду канал. | 5967 | 6630
TRASSIR 32 DV-H | DSSL | TRASSIR DV-H на 32 канала. Разрешение 704x288, синхронная запись аудио по каждому каналу видео. 25 кадров в секунду канал. | 6768 | 7520
TRASSIR 36 DV-H | DSSL | TRASSIR DV-H на 36 каналов. Разрешение 704x288, синхронная запись аудио по каждому каналу видео. 25 кадров в секунду канал. | 7569 | 8410
TRASSIR 40 DV-H | DSSL | TRASSIR DV-H на 40 каналов. Разрешение 704x288, синхронная запись аудио по каждому каналу видео. 25 кадров в секунду канал. | 8370 | 9300
TRASSIR 44 DV-H | DSSL | TRASSIR DV-H на 44 канала. Разрешение 704x288, синхронная запись аудио по каждому каналу видео. 25 кадров в секунду канал. | 9171 | 10190
TRASSIR 48 DV-H | DSSL | TRASSIR DV-H на 48 каналов. Разрешение 704x288, синхронная запись аудио по каждому каналу видео. 25 кадров в секунду канал. | 9972 | 11080
TRASSIR 52 DV-H | DSSL | TRASSIR DV-H на 52 канала. Разрешение 704x288, синхронная запись аудио по каждому каналу видео. 25 кадров в секунду канал. | 10692 | 11880
TRASSIR 56 DV-H | DSSL | TRASSIR DV-H на 56 каналов. Разрешение 704x288, синхронная запись аудио по каждому каналу видео. 25 кадров в секунду канал. | 11412 | 12680
TRASSIR 60 DV-H | DSSL | TRASSIR DV-H на 60 каналов. Разрешение 704x288, синхронная запись аудио по каждому каналу видео. 25 кадров в секунду канал. | 121332 | 13480
TRASSIR 64 DV-H | DSSL | TRASSIR DV-H на 64 канала. Разрешение 704x288, синхронная запись аудио по каждому каналу видео. 25 кадров в секунду канал. | 12852 | 14280
СИСТЕМЫ TRASSIR КЛАССА DV-F (запись с разрешением 704х576, аудио 16 кГц)
TRASSIR 1 DV-F | DSSL | TRASSIR DV-F на 1 канал. Разрешение 704x576, синхронная запись аудио по каждому каналу видео. 25 кадров в секунду канал. | 405 | 450
TRASSIR 2 DV-F | DSSL | TRASSIR DV-F на 2 канала. Разрешение 704x576, синхронная запись аудио по каждому каналу видео. 25 кадров в секунду канал. | 711 | 790
TRASSIR 4 DV-F | DSSL | TRASSIR DV-F на 4 канала. Разрешение 704x576, синхронная запись аудио по каждому каналу видео. 25 кадров в секунду канал. | 1341 | 1490
TRASSIR 8 DV-F | DSSL | TRASSIR DV-F на 8 каналов. Разрешение 704x576, синхронная запись аудио по каждому каналу видео. 25 кадров в секунду канал. | 2502 | 2780
TRASSIR 12 DV-F | DSSL | TRASSIR DV-F на 12 каналов. Разрешение 704x576, синхронная запись аудио по каждому каналу видео. 25 кадров в секунду канал. | 3573 | 3970
TRASSIR 16 DV-F | DSSL | TRASSIR DV-F на 16 каналов. Разрешение 704x576, синхронная запись аудио по каждому каналу видео. 25 кадров в секунду канал. | 4644 | 5160
TRASSIR 20 DV-F | DSSL | TRASSIR DV-F на 20 каналов. Разрешение 704x576, синхронная запись аудио по каждому каналу видео. 25 кадров в секунду канал. | 5535 | 6150
TRASSIR 24 DV-F | DSSL | TRASSIR DV-F на 24 канала. Разрешение 704x576, синхронная запись аудио по каждому каналу видео. 25 кадров в секунду канал. | 6426 | 7140
TRASSIR 28 DV-F | DSSL | TRASSIR DV-F на 28 каналов. Разрешение 704x576, синхронная запись аудио по каждому каналу видео. 25 кадров в секунду канал. | 7317 | 8130
TRASSIR 32 DV-F | DSSL | TRASSIR DV-F на 32 канала. Разрешение 704x576, синхронная запись аудио по каждому каналу видео. 25 кадров в секунду канал. | 8208 | 9120
СИСТЕМЫ TRASSIR Silen
Trassir 4 Silen | DSSL | 4 Канала - 25 на экран\6 fps запись на канал, Видео+Аудио. 704х576 | 349 | 388
Trassir 8 Silen | DSSL | 8 Каналов - 25 на экран\6 fps запись на канал, Видео+Аудио. 704х576 | 698 | 776
Trassir 12 Silen | DSSL | 12 Каналов - 25 на экран\6 fps запись на канал, Видео+Аудио. 704х576 | 1047 | 1164
Trassir 16 Silen | DSSL | 16 Каналов - 25 на экран\6 fps запись на канал, Видео+Аудио. 704х576 | 1396 | 1552
Trassir 32 Silen | DSSL | 32 Канала - 25 на экран\6 fps запись на канал, Видео+Аудио. 704х576 | 2793 | 3104
Trassir 64 Silen | DSSL | 64 Канала - 25 на экран\6 fps запись на канал, Видео+Аудио. 704х576 | 5587 | 6208
СИСТЕМЫ TRASSIR Grand
TRASSIR 4 Grand | DSSL | TRASSIR Grand на 4 канала. Разрешение 768x288. 2-3 кадра в секунду канал. | 207 | 230
TRASSIR 6 Grand | DSSL | TRASSIR Grand на 6 каналов. Разрешение 768x288. 2-3 кадра в секунду канал. | 261 | 290
TRASSIR 8 Grand | DSSL | TRASSIR Grand на 8 канала. Разрешение 768x288. 2-3 кадра в секунду канал. | 315 | 350
TRASSIR 10 Grand | DSSL | TRASSIR Grand на 10 каналов. Разрешение 768x288. 2-3 кадра в секунду канал. | 351 | 390
TRASSIR 12 Grand | DSSL | TRASSIR Grand на 12 каналов. Разрешение 768x288. 2-3 кадра в секунду канал. | 378 | 420
TRASSIR 16 Grand | DSSL | TRASSIR Grand на 16 каналов. Разрешение 768x288. 2-3 кадра в секунду канал. | 405 | 450
TRASSIR 20 Grand | DSSL | TRASSIR Grand на 20 каналов. Разрешение 768x288. 2-3 кадра в секунду канал. | 657 | 730
TRASSIR 24 Grand | DSSL | TRASSIR Grand на 24 канала. Разрешение 768x288. 2-3 кадра в секунду канал. | 711 | 790
TRASSIR 28 Grand | DSSL | TRASSIR Grand на 28 каналов. Разрешение 768x288. 2-3 кадра в секунду канал. | 837 | 930
TRASSIR 32 Grand | DSSL | TRASSIR Grand на 32 канала. Разрешение 768x288. 2-3 кадра в секунду канал. | 954 | 1060
СИСТЕМЫ TRASSIR Mideo
TRASSIR 2 Mideo | DSSL | TRASSIR Mideo на 2 канала. Разрешение 768x288. 4-5 кадров в секунду канал. | 130 | 145
TRASSIR 4 Mideo | DSSL | TRASSIR Mideo на 4 канала. Разрешение 768x288. 4-5 кадров в секунду канал. | 296 | 329
TRASSIR 6 Mideo | DSSL | TRASSIR Mideo на 6 каналов. Разрешение 768x288. 4-5 кадров в секунду канал. | 387 | 430
TRASSIR 8 Mideo | DSSL | TRASSIR Mideo на 8 каналов. Разрешение 768x288. 4-5 кадров в секунду канал. | 513 | 570
TRASSIR 10 Mideo | DSSL | TRASSIR Mideo на 10 каналов. Разрешение 768x288. 4-5 кадров в секунду канал. | 603 | 670
TRASSIR 12 Mideo | DSSL | TRASSIR Mideo на 12 каналов. Разрешение 768x288. 4-5 кадров в секунду канал. | 675 | 750
TRASSIR 16 Mideo | DSSL | TRASSIR Mideo на 16 каналов. Разрешение 768x288. 4-5 кадров в секунду канал. | 792 | 880
СИСТЕМЫ TRASSIR Drive
TRASSIR 1 Drive | DSSL | TRASSIR Drive на 1 канал. Разрешение 768x288. 25 кадров в секунду канал. | 130 | 145
TRASSIR 2 Drive | DSSL | TRASSIR Drive на 2 канала. Разрешение 768x288. 25 кадров в секунду канал. | 288 | 320
TRASSIR 3 Drive | DSSL | TRASSIR Drive на 3 канала. Разрешение 768x288. 25 кадров в секунду канал. | 387 | 430
TRASSIR 4 Drive | DSSL | TRASSIR Drive на 4 канала. Разрешение 768x288. 25 кадров в секунду канал. | 504 | 560
TRASSIR 6 Drive | DSSL | TRASSIR Drive на 6 канал. Разрешение 768x288. 23 кадра в секунду канал. | 666 | 740
TRASSIR 8 Drive | DSSL | TRASSIR Drive на 8 каналов. Разрешение 768x288. 18 кадров в секунду канал. | 765 | 850
TRASSIR 10 Drive | DSSL | TRASSIR Drive на 10 каналов. Разрешение 768x288. 15 кадров в секунду канал. | 1071 | 1190
TRASSIR 12 Drive | DSSL | TRASSIR Drive на 12 каналов. Разрешение 768x288. 12 кадров в секунду канал. | 1161 | 1290
TRASSIR 16 Drive | DSSL | TRASSIR Drive на 16 каналов. Разрешение 768x288. 8 кадров в секунду канал. | 1251 | 1390
Система на базе ОС Linux - StorNix Real
Trassir 1 StorNix Real | DSSL | 1 канал (плата Grand+ПО StorNix) до 25fps на канал | 134 | 149
Trassir 2 StorNix Real | DSSL | 2 канала (плата Grand*2+ПО StorNix) до 25fps на канал | 283 | 315
Trassir 3 StorNix Real | DSSL | 3 канала (плата Drive+ПО StorNix) до 25fps на канал | 387 | 430
Trassir 4 StorNix Real | DSSL | 4 канала до 25fps на канал | 521 | 579
Trassir 8 StorNix Real | DSSL | 8 каналов до 25fps на канал | 1044 | 1160
Trassir 12 StorNix Real | DSSL | 12 каналов до 25fps на канал | 1395 | 1550
Система на базе ОС Linux - StorNix
Trassir 2 StorNix | DSSL | 2 канала (плата Grand+ПО StorNix) 5-6fps на канал | 134 | 149
Trassir 4 StorNix | DSSL | 4 канала (плата Grand*2+ПО StorNix) 5-6fps на канал | 283 | 315
Trassir 6 StorNix | DSSL | 6 каналов (плата Drive+ПО StorNix) 5-6fps на канал | 396 | 440
Trassir 8 StorNix | DSSL | 8 каналов 5-6 fps на канал | 537 | 597
Trassir 12 StorNix | DSSL | 12 каналов 5-6 fps на канал | 801 | 890
Trassir 16 StorNix | DSSL | 16 каналов 5-6 fps на канал | 1077 | 1197
Trassir 24 StorNix | DSSL | 24 каналов 5-6 fps на канал | 1436 | 1596
TRASSIR Аксессуары
Stornix Linux Client | DSSL | Рабочее сетевое место (дополнение к серверу). Просмотр живого видео и просмотр архивов. | 117 | 130
Stornix Windows Client | DSSL | Сетевое рабочее место. Просмотр живого видео.
Trassir Сlient | DSSL | Сетевое рабочее место. Просмотр живого видео и просмотр архивов.
Trassir PTZ | DSSL | Модуль управления поворотными и видеокамерами (SpeedDome)
Trassir Informer | DSSL | Модуль тревожных оповещений
СИСТЕМА TRASSIR Auto
Trassir Auto 1 | DSSL | 1 видеоканал (Trassir 1 Drive в комплекте) | 1620 | 1800
Trassir Auto 2 | DSSL | 2 видеоканала (Trassir 2 Drive в комплекте) | 2070 | 2300
Trassir Auto 3 | DSSL | 3 видеоканала (Trassir 3 Drive в комплекте) | 2430 | 2700
Trassir Auto 4 | DSSL | 4 видеоканала (Trassir 4 Drive в комплекте) | 2970 | 3300
TRASSIR Auto1 DV | DSSL | 1 видеоканал - модуль для систем DV или Lanser | 1485 | 1650
TRASSIR Auto2 DV | DSSL | 2 видеоканал - модуль для систем DV или Lanser | 1755 | 1950
TRASSIR Auto3 DV | DSSL | 3 видеоканал - модуль для систем DV или Lanser | 1935 | 2150
TRASSIR Auto4 DV | DSSL | 4 видеоканал - модуль для систем DV или Lanser | 2430 | 2700
Trassir Модули Интеграции
Trassir Болид | DSSL | АРМ "Орион" интеграция с ОПС и СКД пр-ва Болид | 180 | 200
Trassir Apollo | DSSL | Apollo - интеграция с ОПС и СКД, за каждый сервер | 360 | 400
ОБОРУДОВАНИЕ ISS
Система сверхэконом класса "ВидеоГарант"
ISS ВидеоГарант | ISS | 1 канал 25 к/с, либо до 16 видео 1 к/с на канал, 2 аудио. В комплекте: Плата TV ISS1 - 1шт, ПО VideoGarant, 1 ПО мониторинг, 16 ПО телеметри. Возможности: 16 камер на 1 сервер, печать кадров, экспорт видео/аудио в avi, просмотр видео по Internet. Опционально: реле/лучи, ПО мониторинга. | 240 | 273
ISS ВидеоГарант Pro | ISS | 2 канала 25 к/с, либо до 16 видео 2 к/с на канал, 4 аудио. В комплекте: Плата TV ISS1 - 1шт, ПО VideoGarant, 1 ПО мониторинг, 16 ПО телеметри. Возможности: 16 камер на 1 сервер, печать кадров, экспорт видео/аудио в avi, просмотр видео по Internet. Опционально: реле/лучи, ПО мониторинга. | 370 | 400
Экономичная цифровая система видеонаблюдения "VideoInspector Xpress"
Видеоподсистема
Возможности: 1 сервер и до 5 мест мониторинга в сети, до 16 камер на 1 сервер, автоматический дозвон, автоматическая пересылка кадров на e-mail, просмотр видео по Internet. Опционально: реле/лучи, ПО мониторинга.
ISS VIX Hi - 4 | ISS | 4 видео 4,4 к/с на канал, 2 аудио. В комплекте: Плата TV ISS1 - 1шт, ПО VideoInspector Xpress, 2 ПО аудио, 1 ПО мониторинг, 4 ПО телеметри. | 360 | 420
ISS VIX Hi - 8 | ISS | 8 видео 2,2 к/с на канал, 2 аудио. В комплекте: плата TV ISS1 - 1 шт, ПО VideoInspector Xpress, 2 ПО аудио, 1 ПО мониторинг, 8 ПО телеметри. | 486 | 567
ISS VIX Hi - 12 | ISS | 12 видео 1,5 к/с на канал, 2 аудио. В комплекте: плата TV ISS1 - 1 шт, ПО VideoInspector Xpress, 2 ПО аудио, 1 ПО мониторинг, 12 ПО телеметри. | 603 | 703.5
ISS VIX Hi - 16 | ISS | 16 видео 1 к/с на канал, 2 аудио. В комплекте: плата TV ISS1 - 1 шт, ПО VideoInspector Xpress, 2 ПО аудио, 1 ПО мониторинг, 16 ПО телеметри. | 720 | 840
ISS VIX Hi Pro - 4 | ISS | 4 видео 8,5 к/с на канал, 2 аудио. В комплекте: плата TV ISS1 - 2шт, ПО VideoInspector Xpress, 4 ПО аудио, 1 ПО мониторинг, 4 ПО телеметри. | 612 | 714
ISS VIX Hi Pro - 8 | ISS | 8 видео 4,3 к/с на канал, 4 аудио. В комплекте: плата TV ISS1 - 2шт, ПО VideoInspector Xpress, 4 ПО аудио, 1 ПО мониторинг, 8 ПО телеметри. | 729 | 850
ISS VIX Hi Pro - 12 | ISS | 12 видео 3 к/с на канал, 4 аудио. В комплекте: плата TV ISS1 - 2шт, ПО VideoInspector Xpress, 4 ПО аудио, 1 ПО мониторинг, 12 ПО телеметри. | 846 | 987
ISS VIX Hi Pro - 16 | ISS | 16 видео 2,2 к/с на канал, 4 аудио. В комплекте: плата TV ISS1 - 2шт, ПО VideoInspector Xpress, 4 ПО аудио, 1 ПО мониторинг, 16 ПО телеметри. | 972 | 1134
ISS VIX Hi Live I - 4 | ISS | 4 видео 25 к/с на канал, 4 аудио. В комплекте: плата TV ISS4 - 1шт, ПО VideoInspector Xpress, 4 ПО аудио, 1 ПО мониторинг, 4 ПО телеметри. | 846 | 987
ISS VIX Hi Live I - 8 | ISS | 8 видео 8,5 к/с на канал, 8 аудио. В комплекте: плата TV ISS4 - 1шт, ПО VideoInspector Xpress, 8 ПО аудио, 1 ПО мониторинг, 8 ПО телеметри. | 981 | 1145
ISS VIX Hi Live I - 12 | ISS | 12 видео 5,8 к/с на канал, 8 аудио. В комплекте: плата TV ISS4 - 1шт, ПО VideoInspector Xpress, 8 ПО аудио, 1 ПО мониторинг, 12 ПО телеметри. | 1089 | 1290
ISS VIX Hi Live I - 16 | ISS | 16 видео 4,3 к/с на канал, 8 аудио. В комплекте: плата TV ISS4 - 1шт, ПО VideoInspector Xpress, 8 ПО аудио, 1 ПО мониторинг, 16 ПО телеметри. | 1233 | 1438
ISS VIX Hi Live II - 8 | ISS | 8 видео 25 к/с на канал, 8 аудио. В комплекте: плата TV ISS4EXT - 1шт, ПО VideoInspector Xpress, 8 ПО аудио, 1 ПО мониторинг, 8 ПО телеметри. | 1233 | 1438
ISS VIX Hi Live II - 16 | ISS | 16 видео 8,5 к/с на канал, 8 аудио. В комплекте: плата TV ISS4EXT - 1шт, ПО VideoInspector Xpress, 8 ПО аудио, 1 ПО мониторинг, 8 ПО телеметри. | 1440 | 1680
ISS VIX Hi Live III - 12 | ISS | 12 видео 25 к/с на канал, 12 аудио. В комплекте: плата TV ISS4EXT - 1шт, TV ISS4 - 1 шт. ПО VideoInspector Xpress, 12 ПО аудио, 1 ПО мониторинг, 12 ПО телеметри. | 1656 | 1932
ISS VIX Hi Live IV - 16 | ISS | 16 видео 25 к/с на канал, 16 аудио. В комплекте: плата TV ISS4EXT - 2шт. ПО VideoInspector Xpress, 16 ПО аудио, 1 ПО мониторинг, 16 ПО телеметри. | 2043 | 2385
Профессиональная цифровая система видеонаблюдения "VideoInspector Professional"
Видеоподсистема
ПО VideoInspector Professional. Возможности: 1 сервер, до 10 мест мониторинга и 5 мест администратора в сети, до 64 камер на 1 сервер, звук на мониторинге, управление телеметрией с мониторинга, до 4х мониторов к 1 компьютеру, карта, протокол событий, автоматический дозвон, автоматическая пересылка кадров на e-mail, просмотр видео по Internet. Опционально: реле/лучи, ПО мониторинга, ПО администратора, ПО звук, ПО телеметрия.
ISS VIP Hi - 4 | ISS | 4 видео 4,4 к/с на канал, до 2 аудио. В комплекте: Плата TV ISS1 - 1шт | 400.5 | 467
ISS VIP Hi - 6 | ISS | 6 видео 3 к/с на канал, до 2 аудио. В комплекте: Плата TV ISS1 - 1шт | 464 | 541
ISS VIP Hi - 8 | ISS | 8 видео 2,2 к/с на канал, до 2 аудио. В комплекте: Плата TV ISS1 - 1шт | 531 | 620
ISS VIP Hi - 10 | ISS | 10 видео 1,7 к/с на канал, до 2 аудио. В комплекте: Плата TV ISS1 - 1шт | 594 | 693
ISS VIP Hi - 12 | ISS | 12 видео 1,5 к/с на канал, до 2 аудио. В комплекте: Плата TV ISS1 - 1шт | 657 | 767
ISS VIP Hi - 14 | ISS | 14 видео 1,2 к/с на канал, до 2 аудио. В комплекте: Плата TV ISS1 - 1шт | 720 | 840
ISS VIP Hi - 16 | ISS | 16 видео 1 к/с на канал, до 2 аудио. В комплекте: Плата TV ISS1 - 1шт | 792 | 924
ISS VIP Hi Pro - 4 | ISS | 4 видео 8,5 к/с на канал. В комплекте: Плата TV ISS1 - 2шт | 666 | 777
ISS VIP Hi Pro - 8 | ISS | 8 видео 4,4 к/с на канал. В комплекте: Плата TV ISS1 - 2шт | 801 | 935
ISS VIP Hi Pro - 12 | ISS | 12 видео 3 к/с на канал. В комплекте: Плата TV ISS1 - 2шт | 927 | 1082
ISS VIP Hi Pro - 16 | ISS | 16 видео 2,2 к/с на канал. В комплекте: Плата TV ISS1 - 2шт | 1062 | 1239
ISS VIP Hi Pro - 20 | ISS | 20 видео 1,7 к/с на канал. В комплекте: Плата TV ISS1 - 2шт | 1188 | 1386
ISS VIP Hi Pro - 24 | ISS | 24 видео 1,4 к/с на канал. В комплекте: Плата TV ISS1 - 2 | 1323 | 1544
ISS VIP Hi Pro - 28 | ISS | 28 видео 1,2 к/с на канал. В комплекте: Плата TV ISS1 - 2шт | 1449 | 1691
ISS VIP Hi Pro - 32 | ISS | 32 видео 1 к/с на канал. В комплекте: Плата TV ISS1 - 2шт | 1584 | 1848
ISS VIP Hi Pro I - 6 | ISS | 6 видео 8,5 к/с на канал, до 6 аудио. В комплекте: Плата TV ISS1 - 3шт | 864 | 1008
ISS VIP Hi Pro I - 12 | ISS | 12 видео 4,3 к/с на канал, до 6 аудио. В комплекте: Плата TV ISS1 - 3шт | 1071 | 1250
ISS VIP Hi Pro I - 18 | ISS | 18 видео 2,9 к/с на канал, до 6 аудио. В комплекте: Плата TV ISS1 - 3шт | 1260 | 1470
ISS VIP Hi Pro I - 24 | ISS | 24 видео 2,1 к/с на канал, до 6 аудио. В комплекте: Плата TV ISS1 - 3шт | 1467 | 1712
ISS VIP Hi Pro I - 30 | ISS | 30 видео 1,7 к/с на канал, до 6 аудио. В комплекте: Плата TV ISS1 - 3шт | 1674 | 1953
ISS VIP Hi Pro I - 36 | ISS | 36 видео 1,4 к/с на канал, до 6 аудио. В комплекте: Плата TV ISS1 - 3шт | 1872 | 2184
ISS VIP Hi Pro I - 42 | ISS | 42 видео 1,2 к/с на канал, до 6 аудио. В комплекте: Плата TV ISS1 - 3шт | 2070 | 2415
ISS VIP Hi Pro I - 48 | ISS | 48 видео 1 к/с на канал, до 6 аудио. В комплекте: Плата TV ISS1 - 3шт | 2268 | 2646
ISS VIP Hi Pro II - 4 | ISS | 4 видео 25 к/с на канал, до 8 аудио. В комплекте: Плата TV ISS1 - 4шт | 927 | 1081.5
ISS VIP Hi Pro II - 8 | ISS | 8 видео 8,5 к/с на канал, до 8 аудио. В комплекте: Плата TV ISS1 - 4шт | 1071 | 1249.5
ISS VIP Hi Pro II - 12 | ISS | 12 видео 5,8 к/с на канал, до 8 аудио. В комплекте: Плата TV ISS1 - 4шт | 1206 | 1407
ISS VIP Hi Pro II - 16 | ISS | 16 видео 4,3 к/с на канал, до 8 аудио. В комплекте: Плата TV ISS1 - 4шт | 1350 | 1575
ISS VIP Hi Pro II - 24 | ISS | 24 видео 2,9 к/с на канал, до 8 аудио. В комплекте: Плата TV ISS1 - 4шт | 1620 | 1890
ISS VIP Hi Pro II - 32 | ISS | 32 видео 2,1 к/с на канал, до 8 аудио. В комплекте: Плата TV ISS1 - 4шт | 1980 | 2310
ISS VIP Hi Pro II - 40 | ISS | 40 видео 1,7 к/с на канал, до 8 аудио. В комплекте: Плата TV ISS1 - 4шт | 2421 | 2824.5
ISS VIP Hi Pro II - 48 | ISS | 48 видео 1,4 к/с на канал, до 8 аудио. В комплекте: Плата TV ISS1 - 4шт | 2700 | 3150
ISS VIP Hi Pro II - 56 | ISS | 56 видео 1,2 к/с на канал, до 8 аудио. В комплекте: Плата TV ISS1 - 4шт | 2979 | 3475.5
ISS VIP Hi Pro II - 64 | ISS | 64 видео 1,1 к/с на канал, до 8 аудио. В комплекте: Плата TV ISS1 - 4шт | 3258 | 3801
ISS VIP Hi Live I - 4 | ISS | 4 видео 25 к/с на канал, до 8 аудио. В комплекте: Плата TV ISS4 - 1шт | 927 | 1081.5
ISS VIP Hi Live I - 8 | ISS | 8 видео 8,5 к/с на канал, до 8 аудио. В комплекте: Плата TV ISS4 - 1шт | 1071 | 1249.5
ISS VIP Hi Live I - 12 | ISS | 12 видео 5,8 к/с на канал, до 8 аудио. В комплекте: Плата TV ISS4 - 1шт | 1206 | 1407
ISS VIP Hi Live I - 16 | ISS | 16 видео 4,3 к/с на канал, до 8 аудио. В комплекте: Плата TV ISS4 - 1шт | 1350 | 1575
ISS VIP Hi Live II - 8 | ISS | 8 видео 25 к/с на канал, до 16 аудио. В комплекте: Плата TV ISS4EXT - 1шт | 1350 | 1575
ISS VIP Hi Live II - 12 | ISS | 12 видео 11,5 к/с на канал, до 16 аудио. В комплекте: Плата TV ISS4EXT - 1шт | 1485 | 1732.5
ISS VIP Hi Live II - 16 | ISS | 16 видео 8,7 к/с на канал, до 16 аудио. В комплекте: Плата TV ISS4EXT - 1шт | 1584 | 1848
ISS VIP Hi Live II - 20 | ISS | 20 видео 7 к/с на канал, до 16 аудио. В комплекте: Плата TV ISS4 - 2шт | 1809 | 2110.5
ISS VIP Hi Live II - 24 | ISS | 24 видео 5,8 к/с на канал, до 16 аудио. В комплекте: Плата TV ISS4 - 2шт | 2331 | 2719.5
ISS VIP Hi Live II - 28 | ISS | 28 видео 5 к/с на канал, до 16 аудио. В комплекте: Плата TV ISS4 - 2шт | 2655 | 3097.5
ISS VIP Hi Live II - 32 | ISS | 32 видео 4,3 к/с на канал, до 16 аудио. В комплекте: Плата TV ISS4 - 2шт | 2979 | 3475.5
ISS VIP Hi Live III - 12 | ISS | 12 видео 25 к/с на канал, до 24 аудио. В комплекте: Плата TV ISS4EXT - 1шт, TV ISS4 - 1 шт | 1764 | 2058
ISS VIP Hi Live III - 16 | ISS | 16 видео 13 к/с на канал, до 24 аудио. В комплекте: Плата TV ISS4EXT - 1шт, TV ISS4 - 1 шт | 1953 | 2278.5
ISS VIP Hi Live III - 20 | ISS | 20 видео 10,5 к/с на канал, до 24 аудио. В комплекте: Плата TV ISS4EXT - 1шт, TV ISS4 - 1 шт | 2376 | 2772
ISS VIP Hi Live III - 24 | ISS | 24 видео 8,5 к/с на канал, до 24 аудио. В комплекте: Плата TV ISS4EXT - 1шт, TV ISS4 - 1 шт | 2979 | 3475.5
ISS VIP Hi Live III - 28 | ISS | 28 видео 7,5 к/с на канал, до 24 аудио. В комплекте: Плата TV ISS4EXT - 1шт, TV ISS4 - 1 шт | 3168 | 3696
ISS VIP Hi Live III - 32 | ISS | 32 видео 6,5 к/с на канал, до 24 аудио. В комплекте: Плата TV ISS4EXT - 1шт, TV ISS4 - 1 шт | 3258 | 3801
ISS VIP Hi Live III - 36 | ISS | 36 видео 5,8 к/с на канал, до 24 аудио. В комплекте: Плата TV ISS4 - 3 шт | 3393 | 3958.5
ISS VIP Hi Live III - 40 | ISS | 40 видео 5,2 к/с на канал, до 24 аудио. В комплекте: Плата TV ISS4 - 3 шт | 3447 | 4021.5
ISS VIP Hi Live III - 44 | ISS | 44 видео 4,7 к/с на канал, до 24 аудио. В комплекте: Плата TV ISS4 - 3 шт | 3492 | 4074
ISS VIP Hi Live III - 48 | ISS | 48 видео 4,3 к/с на канал, до 24 аудио. В комплекте: Плата TV ISS4 - 3 шт | 3537 | 4126.5
ISS VIP Hi Live IV - 16 | ISS | 16 видео 25 к/с на канал, до 32 аудио. В комплекте: Плата TV ISS4EXT - 2 шт | 2232 | 2604
ISS VIP Hi Live IV - 24 | ISS | 24 видео 11,5 к/с на канал, до 32 аудио. В комплекте: Плата TV ISS4EXT - 2 шт | 3069 | 3580.5
ISS VIP Hi Live IV - 32 | ISS | 32 видео 8,5 к/с на канал, до 32 аудио. В комплекте: Плата TV ISS4EXT - 2 шт | 3726 | 4347
ISS VIP Hi Live IV - 40 | ISS | 40 видео 7 к/с на канал, до 32 аудио. В комплекте: Плата TV ISS4 - 4 шт | 4284 | 4998
ISS VIP Hi Live IV - 48 | ISS | 48 видео 5,8 к/с на канал, до 32 аудио. В комплекте: Плата TV ISS4 - 4 шт | 4464 | 5208
ISS VIP Hi Live IV - 56 | ISS | 56 видео 5 к/с на канал, до 32 аудио. В комплекте: Плата TV ISS4 - 4 шт | 5022 | 5859
ISS VIP Hi Live IV - 64 | ISS | 64 видео 4,3 к/с на канал, до 32 аудио. В комплекте: Плата TV ISS4 - 4 шт | 5310 | 6195
Профессиональная цифровая система видеонаблюдения "VideoInspector Global"
Видеоподсистема
ПО VideoInspector Global. Возможности: НЕОГРАНИЧЕНОЕ количество видеосерверов, мест мониторинга и администратора в сети, мониторинг с нескольких серверов одновременно, до 64 камер на 1 сервер, звук на мониторинге, управление телеметрией с мониторинга, до 4х мониторов к 1 компьютеру, карта, протокол событий, автоматический дозвон, автоматическая пересылка кадров на e-mail, просмотр видео по Internet. Опционально: реле/лучи, ПО мониторинга, ПО администратора, ПО звук, ПО телеметрия.
ISS VIG Hi - 4 | ISS | 4 видео 4,4 к/с на канал, до 2 аудио. В комплекте: Плата TV ISS1 - 1шт | 652.05 | 760.725
ISS VIG Hi - 6 | ISS | 6 видео 3 к/с на канал, до 2 аудио. В комплекте: Плата TV ISS1 - 1шт | 724.5 | 845.25
ISS VIG Hi - 8 | ISS | 8 видео 2,2 к/с на канал, до 2 аудио. В комплекте: Плата TV ISS1 - 1шт | 796.95 | 929.775
ISS VIG Hi - 10 | ISS | 10 видео 1,7 к/с на канал, до 2 аудио. В комплекте: Плата TV ISS1 - 1шт | 869.4 | 1014.3
ISS VIG Hi - 12 | ISS | 12 видео 1,5 к/с на канал, до 2 аудио. В комплекте: Плата TV ISS1 - 1шт | 941.85 | 1098.825
ISS VIG Hi - 14 | ISS | 14 видео 1,2 к/с на канал, до 2 аудио. В комплекте: Плата TV ISS1 - 1шт | 1014.3 | 1183.35
ISS VIG Hi - 16 | ISS | 16 видео 1 к/с на канал, до 2 аудио. В комплекте: Плата TV ISS1 - 1шт | 1086.75 | 1267.875
ISS VIG Hi Pro - 4 | ISS | 4 видео 8,5 к/с на канал. В комплекте: Плата TV ISS1 - 2шт | 952.2 | 1110.9
ISS VIG Hi Pro - 8 | ISS | 8 видео 4,4 к/с на канал. В комплекте: Плата TV ISS1 - 2шт | 1097.1 | 1279.95
ISS VIG Hi Pro - 12 | ISS | 12 видео 3 к/с на канал. В комплекте: Плата TV ISS1 - 2шт | 1242 | 1449
ISS VIG Hi Pro - 16 | ISS | 16 видео 2,2 к/с на канал. В комплекте: Плата TV ISS1 - 2шт | 1386.9 | 1618.05
ISS VIG Hi Pro - 20 | ISS | 20 видео 1,7 к/с на канал. В комплекте: Плата TV ISS1 - 2шт | 1531.8 | 1787.1
ISS VIG Hi Pro - 24 | ISS | 24 видео 1,4 к/с на канал. В комплекте: Плата TV ISS1 - 2шт | 1676.7 | 1956.15
ISS VIG Hi Pro - 28 | ISS | 28 видео 1,2 к/с на канал. В комплекте: Плата TV ISS1 - 2шт | 1821.6 | 2125.2
ISS VIG Hi Pro - 32 | ISS | 32 видео 1 к/с на канал. В комплекте: Плата TV ISS1 - 2шт | 1966.5 | 2294.25
ISS VIG Hi Pro I - 6 | ISS | 6 видео 8,5 к/с на канал, до 6 аудио. В комплекте: Плата TV ISS1 - 3шт | 1169.55 | 1364.475
ISS VIG Hi Pro I - 12 | ISS | 12 видео 4,3 к/с на канал, до 6 аудио. В комплекте: Плата TV ISS1 - 3шт | 1397.25 | 1630.125
ISS VIG Hi Pro I - 18 | ISS | 18 видео 2,9 к/с на канал, до 6 аудио. В комплекте: Плата TV ISS1 - 3шт | 1614.6 | 1883.7
ISS VIG Hi Pro I - 24 | ISS | 24 видео 2,1 к/с на канал, до 6 аудио. В комплекте: Плата TV ISS1 - 3шт | 1842.3 | 2149.35
ISS VIG Hi Pro I - 30 | ISS | 30 видео 1,7 к/с на канал, до 6 аудио. В комплекте: Плата TV ISS1 - 3шт | 2070 | 2415
ISS VIG Hi Pro I - 36 | ISS | 36 видео 1,4 к/с на канал, до 6 аудио. В комплекте: Плата TV ISS1 - 3шт | 2287.35 | 2668.575
ISS VIG Hi Pro I - 42 | ISS | 42 видео 1,2 к/с на канал, до 6 аудио. В комплекте: Плата TV ISS1 - 3шт | 2515.05 | 2934.225
ISS VIG Hi Pro I - 48 | ISS | 48 видео 1 к/с на канал, до 6 аудио. В комплекте: Плата TV ISS1 - 3шт | 2732.4 | 3187.8
ISS VIG Hi Pro II - 4 | ISS | 4 видео 25 к/с на канал, до 8 аудио. В комплекте: Плата TV ISS1 - 4шт | 1242 | 1449
ISS VIG Hi Pro II - 8 | ISS | 8 видео 8,5 к/с на канал, до 8 аудио. В комплекте: Плата TV ISS1 - 4шт | 1397.25 | 1630.125
ISS VIG Hi Pro II - 12 | ISS | 12 видео 5,8 к/с на канал, до 8 аудио. В комплекте: Плата TV ISS1 - 4шт | 1552.5 | 1811.25
ISS VIG Hi Pro II - 16 | ISS | 16 видео 4,3 к/с на канал, до 8 аудио. В комплекте: Плата TV ISS1 - 4шт | 1707.75 | 1992.375
ISS VIG Hi Pro II - 24 | ISS | 24 видео 2,9 к/с на канал, до 8 аудио. В комплекте: Плата TV ISS1 - 4шт | 2007 | 2341.5
ISS VIG Hi Pro II - 32 | ISS | 32 видео 2,1 к/с на канал, до 8 аудио. В комплекте: Плата TV ISS1 - 4шт | 2407.5 | 2808.75
ISS VIG Hi Pro II - 40 | ISS | 40 видео 1,7 к/с на канал, до 8 аудио. В комплекте: Плата TV ISS1 - 4шт | 2898 | 3381
ISS VIG Hi Pro II - 48 | ISS | 48 видео 1,4 к/с на канал, до 8 аудио. В комплекте: Плата TV ISS1 - 4шт | 3208.5 | 3743.25
ISS VIG Hi Pro II - 56 | ISS | 56 видео 1,2 к/с на канал, до 8 аудио. В комплекте: Плата TV ISS1 - 4шт | 3519 | 4105.5
ISS VIG Hi Pro II - 64 | ISS | 64 видео 1,1 к/с на канал, до 8 аудио. В комплекте: Плата TV ISS1 - 4шт | 3829.5 | 4467.75
ISS VIG Hi Live I - 4 | ISS | 4 видео 25 к/с на канал, до 8 аудио. В комплекте: Плата TV ISS4 - 1шт | 1242 | 1449
ISS VIG Hi Live I - 8 | ISS | 8 видео 8,5 к/с на канал, до 8 аудио. В комплекте: Плата TV ISS4 - 1шт | 1397.25 | 1630.125
ISS VIG Hi Live I - 12 | ISS | 12 видео 5,8 к/с на канал, до 8 аудио. В комплекте: Плата TV ISS4 - 1шт | 1552.5 | 1811.25
ISS VIG Hi Live I - 16 | ISS | 16 видео 4,3 к/с на канал, до 8 аудио. В комплекте: Плата TV ISS4 - 1шт | 1707.75 | 1992.375
ISS VIG Hi Live II - 8 | ISS | 8 видео 25 к/с на канал, до 16 аудио. В комплекте: Плата TV ISS4EXT - 1шт | 1707.75 | 1992.375
ISS VIG Hi Live II - 12 | ISS | 12 видео 11,5 к/с на канал, до 16 аудио. В комплекте: Плата TV ISS4EXT - 1шт | 1863 | 2173.5
ISS VIG Hi Live II - 16 | ISS | 16 видео 8,7 к/с на канал, до 16 аудио. В комплекте: Плата TV ISS4EXT - 1шт | 1966.5 | 2294.25
ISS VIG Hi Live II - 20 | ISS | 20 видео 7 к/с на канал, до 16 аудио. В комплекте: Плата TV ISS4 - 2шт | 2317.5 | 2703.75
ISS VIG Hi Live II - 24 | ISS | 24 видео 5,8 к/с на канал, до 16 аудио. В комплекте: Плата TV ISS4 - 2шт | 2898 | 3381
ISS VIG Hi Live II - 28 | ISS | 28 видео 5 к/с на канал, до 16 аудио. В комплекте: Плата TV ISS4 - 2шт | 3183.75 | 3714.375
ISS VIG Hi Live II - 32 | ISS | 32 видео 4,3 к/с на канал, до 16 аудио. В комплекте: Плата TV ISS4 - 2шт | 3519 | 4105.5
ISS VIG Hi Live III - 12 | ISS | 12 видео 25 к/с на канал, до 24 аудио. В комплекте: Плата TV ISS4EXT - 1шт, TV ISS4 - 1 шт | 2070 | 2415
ISS VIG Hi Live III - 16 | ISS | 16 видео 13 к/с на канал, до 24 аудио. В комплекте: Плата TV ISS4EXT - 1шт, TV ISS4 - 1 шт | 2380.5 | 2777.25
ISS VIG Hi Live III - 20 | ISS | 20 видео 10,5 к/с на канал, до 24 аудио. В комплекте: Плата TV ISS4EXT - 1шт, TV ISS4 - 1 шт | 2846.25 | 3320.625
ISS VIG Hi Live III - 24 | ISS | 24 видео 8,5 к/с на канал, до 24 аудио. В комплекте: Плата TV ISS4EXT - 1шт, TV ISS4 - 1 шт | 3519 | 4105.5
ISS VIG Hi Live III - 28 | ISS | 28 видео 7,5 к/с на канал, до 24 аудио. В комплекте: Плата TV ISS4EXT - 1шт, TV ISS4 - 1 шт | 3726 | 4347
ISS VIG Hi Live III - 32 | ISS | 32 видео 6,5 к/с на канал, до 24 аудио. В комплекте: Плата TV ISS4EXT - 1шт, TV ISS4 - 1 шт | 3829.5 | 4467.75
ISS VIG Hi Live III - 36 | ISS | 36 видео 5,8 к/с на канал, до 24 аудио. В комплекте: Плата TV ISS4 - 3 шт | 3984.75 | 4648.875
ISS VIG Hi Live III - 40 | ISS | 40 видео 5,2 к/с на канал, до 24 аудио. В комплекте: Плата TV ISS4 - 3 шт | 4036.5 | 4709.25
ISS VIG Hi Live III - 44 | ISS | 44 видео 4,7 к/с на канал, до 24 аудио. В комплекте: Плата TV ISS4 - 3 шт | 4088.25 | 4769.625
ISS VIG Hi Live III - 48 | ISS | 48 видео 4,3 к/с на канал, до 24 аудио. В комплекте: Плата TV ISS4 - 3 шт | 4140 | 4830
ISS VIG Hi Live IV - 16 | ISS | 16 видео 25 к/с на канал, до 32 аудио. В комплекте: Плата TV ISS4EXT - 2 шт | 2691 | 3139.5
ISS VIG Hi Live IV - 24 | ISS | 24 видео 11,5 к/с на канал, до 32 аудио. В комплекте: Плата TV ISS4EXT - 2 шт | 3622.5 | 4226.25
ISS VIG Hi Live IV - 32 | ISS | 32 видео 8,5 к/с на канал, до 32 аудио. В комплекте: Плата TV ISS4EXT - 2 шт | 4347 | 5071.5
ISS VIG Hi Live IV - 40 | ISS | 40 видео 7 к/с на канал, до 32 аудио. В комплекте: Плата TV ISS4 - 4 шт | 4968 | 5796
ISS VIG Hi Live IV - 48 | ISS | 48 видео 5,8 к/с на канал, до 32 аудио. В комплекте: Плата TV ISS4 - 4 шт | 5175 | 6037.5
ISS VIG Hi Live IV - 56 | ISS | 56 видео 5 к/с на канал, до 32 аудио. В комплекте: Плата TV ISS4 - 4 шт | 5796 | 6762
ISS VIG Hi Live IV - 64 | ISS | 64 видео 4,3 к/с на канал, до 32 аудио. В комплекте: Плата TV ISS4 - 4 шт | 6106.5 | 7124.25
Программно-аппаратный комплекс для регистрации и распознавания автомобильных номеров АвтоИнспектор
ISS AutoInspector - 1 | ISS | ПО; 1 канал, регистрация т/с до 60 км/час. Вероятность распознавания днём 95% ночью 70%. Количество одновременно распознаваемых номерных знаков 3. Комплект поставки: 1 плата TV ISS1, ПО АвтоИнспектор | 1530 | 1700
ISS AutoInspector - 2 | ISS | ПО; 2 канала, регистрация т/с до 40 км/час, остальные характеристики аналогичны АвтоИнспектор-1. Комплект поставки: 1 плата видеоввода TV ISS1, ПО АвтоИнспектор | 2430 | 2700
ISS AutoInspector - 3 | ISS | ПО; 3 канала, регистрация т/с до 30 км/час, остальные характеристики аналогичны АвтоИнспектор-1. Комплект поставки: 1 плата видеоввода TV ISS1 | 2880 | 3200
ISS AutoInspector - 4 | ISS | ПО; 4 канала, регистрация т/с до 40 км/час, остальные характеристики аналогичны АвтоИнспектор-1. Комплект поставки: 2 платы видеоввода TV ISS1, ПО АвтоИнспектор | 3330 | 3700
ISS AutoInspector - 6 | ISS | ПО; 6 каналов, регистрация т/с до 30 км/час, остальные характеристики аналогичны АвтоИнспектор-1. Комплект поставки: 2 платы видеоввода TV ISS1, ПО АвтоИнспектор | 3780 | 4200
ISS AutoInspector - 8 | ISS | ПО; 8 каналов, регистрация т/с до 10 км\час с остановкой в зоне контроля, остальные характеристики аналогичны АвтоИнспектор-1. Комплект поставки: 2 платы видеоввода TV ISS1, ПО АвтоИнспектор | 4230 | 4700
ISS AutoInspector - 12 | ISS | ПО; 12 каналов, регистрация т/с до 10 км\час с остановкой в зоне контроля, остальные характеристики аналогичны АвтоИнспектор-1. Комплект поставки: 3 платы видеоввода TV ISS1, ПО АвтоИнспектор | 5130 | 5700
ISS AutoInspector - 16 | ISS | ПО; 16 каналов, регистрация т/с до 10 км\час с остановкой в зоне контроля, остальные характеристики аналогичны АвтоИнспектор-1. Комплект поставки: 4 платы видеоввода TV ISS1, ПО АвтоИнспектор | 6030 | 6700
ISS AutoInspector Pro - 1 | ISS | ПО; 1 канал, регистрация т/с до 150 км/час, остальные характеристики аналогичны АвтоИнспектор-1. Комплект поставки: 1 плата TV ISS1, ПО АвтоИнспектор | 2430 | 2700
ISS AutoInspector Pro - 2 | ISS | ПО; 2 канала, регистрация т/с до 4150 км/час, остальные характеристики аналогичны АвтоИнспектор-1. Комплект поставки: 2 платы видеоввода TV ISS1, ПО АвтоИнспектор | 3330 | 3700
ISS AutoInspector Pro - 3 | ISS | ПО; 3 канала, регистрация т/с до 150 км/час, остальные характеристики аналогичны АвтоИнспектор-1. Комплект поставки: 3 платы видеоввода TV ISS1 | 4230 | 4700
ISS AutoInspector Pro - 4 | ISS | ПО; 4 канала, регистрация т/с до 150 км/час, остальные характеристики аналогичны АвтоИнспектор-1. Комплект поставки: 4 платы видеоввода TV ISS1, ПО АвтоИнспектор | 5130 | 5700
ISS ТранзитИнспектор1 | ISS | Модуль распознавания и регистрации номеров железнодорожных вагонов, за канал. 1 канал, регистрация т/с до 60 км/час, 1 плата видеоввода TV ISS1 | 10400 | 11600
Программно-аппаратный комплекс для распознавания и регистрации лиц людей FaceИнспектор Про
ISS FaceИнспектор Pro 10 | ISS | ПО; 1 канал Определение лиц людей в потоке, автоматическое рапознавание по изображению из базы. Комплект поставки: Плата видеоввода TV ISS1, база на 10 персон | 2925.575 | 3321.15
ISS FaceИнспектор Pro 1500 | ISS | ПО; 1 канал Определение лиц людей в потоке, автоматическое рапознавание по изображению из базы. Комплект поставки: Плата видеоввода TV ISS1, база на 1500 персон | 10048.075 | 11406.15
ISS FaceИнспектор Pro 10000 | ISS | ПО; 1 канал Определение лиц людей в потоке, автоматическое рапознавание по изображению из базы. Комплект поставки: Плата видеоввода TV ISS1, база на 10000 персон | 23009.375 | 26118.75
ISS FaceИнспектор Pro 20000 | ISS | ПО; 1 канал Определение лиц людей в потоке, автоматическое рапознавание по изображению из базы. Комплект поставки: Плата видеоввода TV ISS1, база на 20000 персон | 34571.875 | 39243.75
ISS FaceИнспектор Pro 50000 | ISS | ПО; 1 канал Определение лиц людей в потоке, автоматическое рапознавание по изображению из базы. Комплект поставки: Плата видеоввода TV ISS1, база на 50000 персон | 46134.375 | 52368.75
Интегрированный аппаратно-программный комплекс "Инспектор+"
Базовое программное обеспечение
ISS АРМ "Инспектор+" | ISS | Базовое программное обеспечение; подключение подсистем: видеоподсистема, аудиоподсистема, реле/лучи, подсистема ОПС, подсистема СКД, интеллектуальные модули, дополнительное ПО. | 430 | 483
Видеоподсистема
ПО VideoInpector Global. Возможности: НЕОГРАНИЧЕНОЕ количество видеосерверов, мест мониторинга и администратора в сети, мониторинг с нескольких серверов одновременно, до 64 камер на 1 сервер, звук на мониторинге, управление телеметрией с мониторинга, до 4х мониторов к 1 компьютеру, карта, протокол событий, автоматический дозвон, автоматическая пересылка кадров на e-mail, просмотр видео по Internet. Опционально: реле/лучи, ПО мониторинга, ПО администратора, ПО звук, ПО телеметрия.
Iss Inspector Hi - 4 | ISS | 4 видео 4,4 к/с на канал. Плата TV ISS1 - 1шт | #REF! | 519.225
Iss Inspector Hi - 6 | ISS | 6 видео 3 к/с на канал. Плата TV ISS1 - 1шт | #REF! | 603.75
Iss Inspector Hi - 8 | ISS | 8 видео 2,2 к/с на канал. Плата TV ISS1 - 1шт | #REF! | 688.275
Iss Inspector Hi - 10 | ISS | 10 видео 1,7 к/с на канал. Плата TV ISS1 - 1шт | #REF! | 772.8
Iss Inspector Hi - 12 | ISS | 12 видео 1,5 к/с на канал. Плата TV ISS1 - 1шт | #REF! | 857.325
Iss Inspector Hi - 14 | ISS | 14 видео 1,2 к/с на канал. Плата TV ISS1 - 1шт | #REF! | 941.85
Iss Inspector Hi - 16 | ISS | 16 видео 1 к/с на канал. Плата TV ISS1 - 1шт | #REF! | 1026.375
Iss Inspector Hi Pro - 4 | ISS | 4 видео 8,5 к/с на канал. Плата TV ISS1 - 2шт | #REF! | 869.4
Iss Inspector Hi Pro - 8 | ISS | 8 видео 4,4 к/с на канал. В комплекте: Плата TV ISS1 - 2шт | #REF! | 1038.45
Iss Inspector Hi Pro - 12 | ISS | 12 видео 3 к/с на канал. В комплекте: Плата TV ISS1 - 2шт | #REF! | 1207.5
Iss Inspector Hi Pro - 16 | ISS | 16 видео 2,2 к/с на канал. В комплекте: Плата TV ISS1 - 2шт | #REF! | 1376.55
Iss Inspector Hi Pro - 20 | ISS | 20 видео 1,7 к/с на канал. В комплекте: Плата TV ISS1 - 2шт | #REF! | 1545.6
Iss Inspector Hi Pro - 24 | ISS | 24 видео 1,4 к/с на канал. В комплекте: Плата TV ISS1 - 2шт | #REF! | 1714.65
Iss Inspector Hi Pro - 28 | ISS | 28 видео 1,2 к/с на канал. В комплекте: Плата TV ISS1 - 2шт | #REF! | 1883.7
Iss Inspector Hi Pro - 32 | ISS | 32 видео 1 к/с на канал. В комплекте: Плата TV ISS1 - 2шт | #REF! | 2052.75
Iss Inspector Hi Pro I - 6 | ISS | 6 видео 8,5 к/с на канал, до 6 аудио. В комплекте: Плата TV ISS1 - 3шт | #REF! | 1122.975
Iss Inspector Hi Pro I - 12 | ISS | 12 видео 4,3 к/с на канал, до 6 аудио. В комплекте: Плата TV ISS1 - 3шт | #REF! | 1388.625
Iss Inspector Hi Pro I - 18 | ISS | 18 видео 2,9 к/с на канал, до 6 аудио. В комплекте: Плата TV ISS1 - 3шт | #REF! | 1642.2
Iss Inspector Hi Pro I - 24 | ISS | 24 видео 2,1 к/с на канал, до 6 аудио. В комплекте: Плата TV ISS1 - 3шт | #REF! | 1907.85
Iss Inspector Hi Pro I - 30 | ISS | 30 видео 1,7 к/с на канал, до 6 аудио. В комплекте: Плата TV ISS1 - 3шт | #REF! | 2173.5
Iss Inspector Hi Pro I - 36 | ISS | 36 видео 1,4 к/с на канал, до 6 аудио. В комплекте: Плата TV ISS1 - 3шт | #REF! | 2427.075
Iss Inspector Hi Pro I - 42 | ISS | 42 видео 1,2 к/с на канал, до 6 аудио. В комплекте: Плата TV ISS1 - 3шт | #REF! | 2692.725
Iss Inspector Hi Pro I - 48 | ISS | 48 видео 1 к/с на канал, до 6 аудио. В комплекте: Плата TV ISS1 - 3шт | #REF! | 2946.3
Iss Inspector Hi Pro II - 4 | ISS | 4 видео 25 к/с на канал, до 8 аудио. В комплекте: Плата TV ISS1 - 4шт | #REF! | 1449
Iss Inspector Hi Pro II - 8 | ISS | 8 видео 8,5 к/с на канал, до 8 аудио. В комплекте: Плата TV ISS1 - 4шт | #REF! | 1630.125
Iss Inspector Hi Pro II - 12 | ISS | 12 видео 5,8 к/с на канал, до 8 аудио. В комплекте: Плата TV ISS1 - 4шт | #REF! | 1811.25
Iss Inspector Hi Pro II - 16 | ISS | 16 видео 4,3 к/с на канал, до 8 аудио. В комплекте: Плата TV ISS1 - 4шт | #REF! | 1992.375
Iss Inspector Hi Pro II - 24 | ISS | 24 видео 2,9 к/с на канал, до 8 аудио. В комплекте: Плата TV ISS1 - 4шт | #REF! | 2341.5
Iss Inspector Hi Pro II - 32 | ISS | 32 видео 2,1 к/с на канал, до 8 аудио. В комплекте: Плата TV ISS1 - 4шт | #REF! | 2808.75
Iss Inspector Hi Pro II - 40 | ISS | 40 видео 1,7 к/с на канал, до 8 аудио. В комплекте: Плата TV ISS1 - 4шт | #REF! | 3381
Iss Inspector Hi Pro II - 48 | ISS | 48 видео 1,4 к/с на канал, до 8 аудио. В комплекте: Плата TV ISS1 - 4шт | #REF! | 3743.25
Iss Inspector Hi Pro II - 56 | ISS | 56 видео 1,2 к/с на канал, до 8 аудио. В комплекте: Плата TV ISS1 - 4шт | #REF! | 4105.5
Iss Inspector Hi Pro II - 64 | ISS | 64 видео 1,1 к/с на канал, до 8 аудио. В комплекте: Плата TV ISS1 - 4шт | #REF! | 4467.75
Iss Inspector Hi Live I - 4 | ISS | 4 видео 25 к/с на канал, до 8 аудио. В комплекте: Плата TV ISS4 - 1шт | #REF! | 1449
Iss Inspector Hi Live I - 8 | ISS | 8 видео 8,5 к/с на канал, до 8 аудио. В комплекте: Плата TV ISS4 - 1шт | #REF! | 1630.125
Iss Inspector Hi Live I - 12 | ISS | 12 видео 5,8 к/с на канал, до 8 аудио. В комплекте: Плата TV ISS4 - 1шт | #REF! | 1811.25
Iss Inspector Hi Live I - 16 | ISS | 16 видео 4,3 к/с на канал, до 8 аудио. В комплекте: Плата TV ISS4 - 1шт | #REF! | 1992.375
Iss Inspector Hi Live II - 8 | ISS | 8 видео 25 к/с на канал, до 16 аудио. В комплекте: Плата TV ISS4EXT - 1шт | #REF! | 1992.375
Iss Inspector Hi Live II - 12 | ISS | 12 видео 11,5 к/с на канал, до 16 аудио. В комплекте: Плата TV ISS4EXT - 1шт | #REF! | 2173.5
Iss Inspector Hi Live II - 16 | ISS | 16 видео 8,7 к/с на канал, до 16 аудио. В комплекте: Плата TV ISS4EXT - 1шт | #REF! | 2294.25
Iss Inspector Hi Live II - 20 | ISS | 20 видео 7 к/с на канал, до 16 аудио. В комплекте: Плата TV ISS4 - 2шт | #REF! | 2703.75
Iss Inspector Hi Live II - 24 | ISS | 24 видео 5,8 к/с на канал, до 16 аудио. В комплекте: Плата TV ISS4 - 2шт | #REF! | 3381
Iss Inspector Hi Live II - 28 | ISS | 28 видео 5 к/с на канал, до 16 аудио. В комплекте: Плата TV ISS4 - 2шт | #REF! | 3714.375
Iss Inspector Hi Live II - 32 | ISS | 32 видео 4,3 к/с на канал, до 16 аудио. В комплекте: Плата TV ISS4 - 2шт | #REF! | 4105.5
Iss Inspector Hi Live III - 12 | ISS | 12 видео 25 к/с на канал, до 24 аудио. В комплекте: Плата TV ISS4EXT - 1шт, TV ISS4 - 1 шт | #REF! | 2415
Iss Inspector Hi Live III - 16 | ISS | 16 видео 13 к/с на канал, до 24 аудио. В комплекте: Плата TV ISS4EXT - 1шт, TV ISS4 - 1 шт | #REF! | 2777.25
Iss Inspector Hi Live III - 20 | ISS | 20 видео 10,5 к/с на канал, до 24 аудио. В комплекте: Плата TV ISS4EXT - 1шт, TV ISS4 - 1 шт | #REF! | 3320.625
Iss Inspector Hi Live III - 24 | ISS | 24 видео 8,5 к/с на канал, до 24 аудио. В комплекте: Плата TV ISS4EXT - 1шт, TV ISS4 - 1 шт | #REF! | 4105.5
Iss Inspector Hi Live III - 28 | ISS | 28 видео 7,5 к/с на канал, до 24 аудио. В комплекте: Плата TV ISS4EXT - 1шт, TV ISS4 - 1 шт | #REF! | 4347
Iss Inspector Hi Live III - 32 | ISS | 32 видео 6,5 к/с на канал, до 24 аудио. В комплекте: Плата TV ISS4EXT - 1шт, TV ISS4 - 1 шт | #REF! | 4467.75
Iss Inspector Hi Live III - 36 | ISS | 36 видео 5,8 к/с на канал, до 24 аудио. В комплекте: Плата TV ISS4 - 3 шт | #REF! | 4648.875
Iss Inspector Hi Live III - 40 | ISS | 40 видео 5,2 к/с на канал, до 24 аудио. В комплекте: Плата TV ISS4 - 3 шт | #REF! | 4709.25
Iss Inspector Hi Live III - 44 | ISS | 44 видео 4,7 к/с на канал, до 24 аудио. В комплекте: Плата TV ISS4 - 3 шт | #REF! | 4769.625
Iss Inspector Hi Live III - 48 | ISS | 48 видео 4,3 к/с на канал, до 24 аудио. В комплекте: Плата TV ISS4 - 3 шт | #REF! | 4830
Iss Inspector Hi Live IV - 16 | ISS | 16 видео 25 к/с на канал, до 32 аудио. В комплекте: Плата TV ISS4EXT - 2 шт | #REF! | 3139.5
Iss Inspector Hi Live IV - 24 | ISS | 24 видео 11,5 к/с на канал, до 32 аудио. В комплекте: Плата TV ISS4EXT - 2 шт | #REF! | 4226.25
Iss Inspector Hi Live IV - 32 | ISS | 32 видео 8,5 к/с на канал, до 32 аудио. В комплекте: Плата TV ISS4EXT - 2 шт | #REF! | 5071.5
Iss Inspector Hi Live IV - 40 | ISS | 40 видео 7 к/с на канал, до 32 аудио. В комплекте: Плата TV ISS4 - 4 шт | #REF! | 5796
Iss Inspector Hi Live IV - 48 | ISS | 48 видео 5,8 к/с на канал, до 32 аудио. В комплекте: Плата TV ISS4 - 4 шт | #REF! | 6037.5
Iss Inspector Hi Live IV - 56 | ISS | 56 видео 5 к/с на канал, до 32 аудио. В комплекте: Плата TV ISS4 - 4 шт | #REF! | 6762
Iss Inspector Hi Live IV - 64 | ISS | 64 видео 4,3 к/с на канал, до 32 аудио. В комплекте: Плата TV ISS4 - 4 шт | #REF! | 7124.25
Цифровые сетевые видеосерверы (инициация данных устройств требует наличия АРМ Инспектор+)
ISS Linux VideoHub - 4 | ISS | Необслуживаемое устройство оцифровки видеосигнала и передача данных на расстояние.Количество видеовходов 4 (для Inspector, VIG) | 650 | 735
ISS Linux VideoHub - 8 | ISS | Необслуживаемое устройство оцифровки видеосигнала и передача данных на расстояние.Количество видеовходов 8 (для Inspector, VIG) | 860 | 966
ISS VideoHub non-PC-based | ISS | Цифровой сетевой видеосервер на основе специализированного image-процессора, с возможностью подключения до 4 аналоговых видеокамер (для Inspector, VIG) | 860 | 966
Дополнительное ПО
ISS ПО УРМА | ISS | Программное обеспечение удаленного администрирования. Каналы связи: LAN, WAN, Dial-Up, IDSN, Internet. Конфигурирование системы, просмотр любой информации (аудио/видео, ОПС СКД) удаленно, управление телеметрией. (для Inspector, VIG, VIP) | 430 | 483
ISS ПО УРММ | ISS | Программное обеспечение удаленного мониторинга. Каналы связи: LAN, WAN, Dial-Up, IDSN, Internet. Просмотр любой информации (аудио/видео, ОПС СКД) удаленно, управление телеметрией. (для Inspector, VIG, VIP, VIX) | 90 | 105
ISS ПО ВидеоШлюз | ISS | Программное обеспечение оптимизации загрузки сети при передачи видео/аудиоинформации. Для инициализации требует наличия АРМ "Инспектор+", либо ПО УРМА (для Inspector, VIG) | 430 | 483
ISS ПО формирования отчетов | ISS | Программное обеспечение формирования отчетов по любым событиям, произошедших в системе: тревога камер, считывателей, реакция опероторов и пр. Для инициализации требует наличия АРМ "Инспектор+", либо ПО УРМА (для Inspector, VIG) | 323 | 346
ISS ПО резервного копирования | ISS | Программное обеспечение резервного копирования на удаленный файловый сервер. Автоматичекий опрос локальных видеосерверов и дозапись видео. Для инициализации требует наличия АРМ "Инспектор+", либо ПО УРМА (для Inspector, VIG) | 430 | 483
ISS ПО специальной клавиатуры | ISS | Программное обеспечение специализированной клавиатуры. Полная замена управления с помощью мыши и клавиатуры. (для Inspector, VIG) | 115 | 130
ISS ПО отчеты | ISS | Подсистема формирования отчетов по всем событиям, произошедшим в системе. (для Inspector, VIG) | 129 | 145
ISS Клавиатура | ISS | Клавиатура специализированная, программируемая (для Inspector, VIG) | 270 | 290
ISS ПО телеметрического управления | ISS | Программное обеспечение управления поворотными устройствами: Dynacolor D7720, Samsung SCC-421P, Samsung SPD-1600, Panasonic WV-CSR600, Panasonic WV-CSR400, Panasonic CS850, Panasonic CS854, Panasonic CS860, Pelco Spectra II, Vortex 5'' Dome, Sensormatic Ultra Dome IV, AD2150, Kalatel KTD-312, GANG SZ, Lilin PIH-700, Pelco Spectra III, Videotec DTRMX, Videotec DTRMX 1 (для Inspector, VIG, VIP, VIX) | 23 | 26
ISS ПО обработки аудиоинформации | ISS | Программное обеспечение обработки аудиоинформации за 1 канал. Используются звуковые входы плат TVISS1, TVISS4, TVISS4EXT. (для Inspector, VIG, VIP, VIX) | 23 | 26
ISS ПО подключения цифровых камер | ISS | Программное обеспечениеобработки данных с сетевой камеры AXIS - любые камеры с версией APi 1.0 или 2.0 (AXIS 21хх, 24хх, 206,206M, 207/207W, 210, 210A, 211, 211A, 221, 225FD, 230 и др. Sony - SNC RZ-25P, SNC Z-20 . Для инициализации требует наличия АРМ "Инспектор+", либо ПО УРМА. за IP адрес (для Inspector, VIG) | 175 | 200
ISS ПО подключения цифровых серверов AXIS 24ХХ | ISS | Программное обеспечениеобработки данных с сетевого сервера AXIS24XX. Для инициализации требует наличия АРМ "Инспектор+", либо ПО УРМА. за IP адрес (для Inspector, VIG) | 220 | 250
ISS ПО обработки 8 Датчиков / 8 Исполнительных устройств | ISS | Плата TVISS8IO + Программное обеспечение обработки реле/лучей 8 реле, 8 лучей. (для Inspector, VIG,VIP,VIX) | 135 | 150
ПО подсистемы контроля доступа (инициация данной подсистемы требует наличия АРМ Инспектор+)
ISS ПО бюро пропусков | ISS | Модуль "Бюро пропусков" предназначен для организации работы оператора с базой данных системы контроля доступа. | 430 | 483
ISS ПО фотоидентификации | ISS | Автоматизированный контроль доступа на территорию охраняемого объекта с фотоидентификацией сотрудников. | 129 | 145
ISS ПО учета рабочего времени | ISS | Подсистема учета рабочего времени - специальная программа для обработки данных о предъявлении идентификаторов при проходе в помещения с целью получения информации об использовании рабочего времени персоналом: | 215 | 242
ISS ПО ЛК NAC | ISS | Программное обеспечение предназначенное для обслуживания периферийного оборудования одного пропускного пункта типа "вход-выход" или двух пропускных пунктов типа "вход" системы контроля доступа. (на один COM-port) | 215 | 242
ISS ПО ППКОП "Рубеж-07" СКУД | ISS | Позволяет задействовать панель Рубеж, служащей для управления охранно-пожарной сигнализацией и средствами контроля доступа. | 215 | 242
ISS ПО "Apollo" | ISS | Позволяет задействовать Apollo. В качестве аппаратной части системы контроля доступа Инспектора+ благодаря ему могут использоваться модули AIM-4 и AAN-100 (на один центральный контроллер) | 483.75 | 543
ISS ПО "Perco" | ISS | Позволяет задействовать систему контроля доступа Perco. (на один центральный контроллер) | 430 | 483
ISS ПО "Northen Computer" | ISS | Модуль контроля доступа (МКД) охранного комплекса Инспектор+ - это эффективное средство обеспечения безопасности, блокирующее попытки несанкционированного доступа на охраняемую территорию. (на один центральный контроллер) | 430 | 483
ISS ПО "Detection Systems" | ISS | (на один центральный контроллер) | 430 | 483
ПО охранно-пожарной подсистемы (инициация данной подсистемы требует наличия АРМ Инспектор+)
ISS ПО ППКОП "Рубеж-07" ОПС | ISS | Позволяет принимать эл. сигналы от охранных и пожарных извещателей, ШС. и приёмно котрольных приборов, преобразовывать сигналы, управлять внешними исполнительными устройствами, организовать СКУД | 215 | 242
ISS ПО сигнальной платы | ISS | ПО позволяет задействовать вспомогательную дочернюю плату цифрового ввода/вывода, позволяющую расширить возможности плат TVISS1, TVISS4 и TVISS4EXT до обеспечения мониторинга шлейфов охранной сигнализации и управления внешним оборудованием. | 108 | 121
ISS ПО ОПС "Vista-501" | ISS | Являясь одной из самых надежных систем подобного класса, VISTA заслужила доверие большого числа пользователей - как российских, так и зарубежных. Кроме того, VISTA выполнена в современном дизайне, что позволяет использовать ее в помещениях с повышенными требованиями к интерьеру. (на один COM-port) | 215 | 242
ISS ПО ОПС Болид | ISS | Позволяет подключать следующие приборы компании БОЛИД - Сигнал-20, Сигнал-20 П, С2000-4, С2000-СП1, С2000-КДЛ, С2000-К (на один COM-object) | 430 | 483
ISS ПО "Aritech" | ISS | Позволяет работать с системой охранной и пожарной сигнализации Aritech, ранее Centralized Electronics | 430 | 483
Специальные программные модули (инициация данных модулей требует наличия АРМ Инспектор+ и соответствующей видеоподсистемы)
ISS POS | ISS | "POS-Инспектор" — современная цифровая система видеоконтроля кассовых операций. Система "POS-Инспектор" обладает высокой надежностью и эффективностью контроля за кассовыми операциями и применяется в розничной торговле любого масштаба — от небольшых магазинов до крупных торговых центров. (за каждый POS-Terminal) | 175 | 210
ISS Avto Pro | ISS | "АВТО-Инспектор" - Специальный мощный программно-аппаратный модуль комплекса "Инспектор+" для регистрации и распознавания номеров автомобилей со скоростью до 150 км/ч. (темп обработки до 25к/с на канал), за канал | 1650 | 1850
ISS Avto | ISS | "АВТО-Инспектор" - Специальный мощный программно-аппаратный модуль комплекса "Инспектор+" для регистрации и распознавания номеров автомобилей со скоростью до 60 км/ч. (темп обработки до 6к/с на канал), за канал | 750 | 850
ISS ТранзитИнспектор | ISS | Модуль распознавания и регистрации номеров железнодорожных вагонов, за канал. | 9570 | 10650
ISS Модуль "захвата" лиц | ISS | FACE-Инспектор" - программный модуль к интегрированной системе "Инспектор +". Предназначен для автоматического обнаружения, слежения и распознавания лиц через подключенные телекамеры. Применение уникальных технологий обработки изображения даёт высокий процент распознавания лиц и отделения их от фона. Возможности системы позволяют производить запись изображения лиц исходя из наилучшего найденного в процессе захвата ракурса. за канал | 1260 | 1400
USB устройства
USB CAP-100 | Comart | USB Устройство видеозахвата 1 канал видео и звука с программной обработкой 25к/с | 80 | 85
УСТРОЙСТВА ОБРАБОТКИ ВИДЕОСИГНАЛА
Видеокоммутаторы (видеопереключатели)
TAB QA2804 | Tantos | Свитчер на 4 входа/2выхода; функция "Bypass"; 63x26.5x30 ; кг; AC 220В | #REF! | #REF!
TAB QA2806 | Tantos | Свитчер на 6 входа/2выхода; функция "Bypass"; 63x26.5x30 ; кг; AC 220В | #REF! | #REF!
TAB QA2808 | Tantos | Свитчер на 8 входа/2выхода; функция "Bypass"; 63x26.5x30 ; кг; AC 220В | #REF! | #REF!
HS-125N-4 | Hi Sharp | Свитчер (видеопереключатель) на 4 входа/2выхода; функция "Bypass" (исключение каналов коммутирования),режим автоселекции с плавной регулировкой скорости ,ручной выбор каналов; 310х45х240; 1,4кг; AC 220В | #REF! | #REF!
HS-125N-6 | Hi Sharp | Свитчер (видеопереключатель) на 6 входов/2выхода; функция "Bypass" (исключение каналов коммутирования),режим автоселекции с плавной регулировкой скорости ,ручной выбор каналов; 310х45х240; 1,4кг; AC 220В | #REF! | #REF!
HS-125N-8 | Hi Sharp | Свитчер (видеопереключатель) на 8 входов/2выхода; функция "Bypass" (исключение каналов коммутирования),режим автоселекции с плавной регулировкой скорости ,ручной выбор каналов; 310х45х240; 1,4кг; AC 220В | #REF! | #REF!
PIH-200-8A | Lilin | Свитчер (видеопереключатель) на 8 видео/аудиовходов 1 видео/аудио выход; встроенный контрольный громкоговоритель с регулировкой громкости; функция исключения каналов; AC 220В; 3,5кг; 384х60х252. | #REF! | #REF!
PIH-206AL | Lilin | Свитчер (видеопереключатель) на 4\6 видеовходов BNC и 4/6 аудиовходов RCA; 2-видео/аудио выхода; разъем тревог 6pin; полоса пропускания 20MHz; время селекции каналов от 1-99с; время тревоги от 1-255с; AC220B, t от -20 до +60C; 434x44x310; 4кг. | 140 | 152
PIH-204AL | Lilin
PIH-212AL | Lilin | Видеопереключатель на 12 видео и аудио входов 2 видео аудио выхода; 12 входов охраны 1 вых. тревоги реле NC/NO; AC 220В; 430х315х45; 4,15кг. | #REF! | #REF!
Квадраторы
TAB QA 2005 | Tantos | 4-х канальный черно - белый квадратор реального времени, выход 2 BNC (рабочий и контрольный), разрешение 1024х512, Питание 12V | 55 | 61
TAB QA 2004 | Tantos | 4-х канальный цветной квадратор реального времени, выход 2 BNC (рабочий и контрольный), генератор времени даты, разрешение 1024х512, Питание 12V | 115 | 125
PQ-40B (PSBQ-43) | Prostar | Черно-белый квадратор реального времени разрешение 720х576; режимы отображения 2-3-4; DC12В/ 0,8A; 0,5кг; 120x130x31 | 80 | 87
PS-408B | Prostar | Черно-белый квадратор реального времени. Разрешение 768х512, 8 видеовходов,8 сквозных выходов, 2 видеовыхода,1 вход и 1 выход на VCR,генератор символов, времени и даты, экранное меню, стоп-кадр, звуковой сигнал при пропадании изображения, вывод 1,2,3,4,5,6,7,8 изображений,PIP, детектор движения,цифровой zoom,управление (либо подключение 8 тревожных входов и 1 выхода) по RS232, DC 12V/800mA | 209 | 228
PS-400B | Prostar | Черно-белый квадратор реального времени. Разрешение 720х576, 4 видеовхода,4 сквозных выхода, 2 видеовыхода,1 вход и 1 выход на VCR,генератор символов,времени и даты, экранное меню, стоп-кадр, звуковой сигнал при пропадании изображения, вывод 1,2,3,4 изображений,PIP, детектор движения,цифровой zoom,управление по RS232, 4 тревожных входа и 1 тревожный выход,автоматический пропуск свободного канала,DC 12V/800mA | 132 | 144
PS-428B | Prostar | Двухстраничный черно-белый квадратор реального времени. Разрешение 768х512, 8 видеовходов, 1 видеовыхода,1 вход и 1 выход на VCR,генератор символов, времени и даты, экранное меню, стоп-кадр, звуковой сигнал при пропадании изображения, вывод 1,2,3,4 изображений,PIP, детектор движения,цифровой zoom, 8 тревожных входов и 1тревожный выход,управление по RS232,автоматический пропуск свободного канала, DC 12V/800mA | 165 | 180
BQ-535 | AND | Черно-белый квадратор реального времени, разрешение 1024х512;автоматическое переключение каналов с интервалом от 3 секунд, плавная регулировка входного сигнала; DC12В/ 0,5A; 0,83кг; 220x140x50 | #REF! | #REF!
ASV-QT1 | Россия | Черно-белый квадратор нереального времени (3-6 кадров в секунду), разрешение 640х512,4 видеовхода / 2 видеовыхода, режим автокоммутации,регулировка входных уровней, при пропадании видеосигнала происходит запоминание 2-х последних кадров.Индикация пропадания видеосигнала ; DC9В/ 0,5A; 0,8кг; 160х170х42 | #REF! | #REF!
ASV-QT2 | Россия | Черно-белый квадратор нереального времени, разрешение 640х512;4 видеовхода / 2 видеовыхода,цифровой детектор движения,режим автокоммутации,регулировка входных уровней,1тревожный вход/1 выход. При пропадании видеосигнала-запоминание 2-х последних кадров,индикация пропадания видеосигнала,звуковая сигнализация,режим "заморозки" экрана. DC9В/ 0,5A; 0,8кг; 160х170х42 | #REF! | #REF!
ASV-QR2 | Россия | Черно-белый квадратор реального времени; входы тревоги TTL; выход тревоги - реле; звуковая сигнализация; разрешение 1024х512,меню на русском/англ. языках. Вывод на экран титров, даты и времени,запоминание 2-х последних кадров. 2,1кг; 190x220x50; DC12В/0,65A; БП в комплекте | #REF! | #REF!
ASV-QR3 | Россия | Черно-белый квадратор реального времени; 4входа тревоги, 1выход тревоги - реле;детектор движения, звуковая сигнализация; разрешение 1024х512,меню на русском языке,регулировка входных уровней, вывод на экран титров, даты и времени,запоминание 2-х последних кадров. 2,1кг; 190x220x50; DC12В/0,65A; БП в комплекте | #REF! | #REF!
ASV-QR4 | Россия | Квадратор реального времени с функциями мультиплексора, поканальный просмотр видеозаписей, разрешение 1024х768 pix, журнал событий, наличие сквозных видеовходов, электронная регулировка уровней входных сигналов. Просмотр отдельного канала в полноэкранном режиме, режим автокоммутации. 2,1кг; 190x220x50; DC12В/0,65A; БП в комплекте | #REF! | #REF!
ASV-QR5 | Россия | Квадратор реального времени с функциями мультиплексора, поканальный просмотр видеозаписей, разрешение 1024х768, детектор движения, журнал событий, наличие сквозных видеовходов, электронная регулировка уровней входных сигналов.4тр.входа/1 тр.выход,русское меню,Просмотр отдельного канала в полноэкранном режиме, режим автокоммутации. 2,1кг; 190x220x50; DC12В/0,65A; БП в комплекте | #REF! | #REF!
ASV-QR52 | Россия | Двухстраничный квадратор реального времени с функциями мультиплексора,8видеовх./2видеовых(+1вх/1вых.-VCR), поканальный просмотр видеозаписей, разрешение 1024х768, электронная регулировка уровней входных сигналов. Просмотр отдельного канала в полноэкранном режиме, режим автокоммутации,меню на русском языке. 2,1кг; 190x220x50; DC12В/0,65A; БП в комплекте | #REF! | #REF!
Мультиплексоры
MP-B16DXP | AND | Черно-белый дуплексный 16-канальный мультиплексор, 16вх/3вых, мон.,в/ маг, 1024х512,сквозные видеовыходы,16 вх/1вых тревоги,генератор даты/времени/текста, рег. усиления, RS-232, 220/12В | #REF! | #REF!
MP-B9DXP | AND | Черно-белый дуплексный 9-канальный мультиплексор, 9 вх/2 вых-мон.,в/маг., 1024х512,сквозные видеовыходы, 9вх/1вых тревоги,генератор даты/времени/текста, рег. усиления по каналам, RS-232, 220/12В | #REF! | #REF!
MP-C16DXP | AND | Цветной дуплексный 16-канальный мультиплексор, 16вх/3вых, мон.,в/ маг, 720х576,сквозные видеовыходы, вх/вых тревоги, рег. усиления по каналам, RS-232,генератор даты/времени/текста, 220/12В | #REF! | #REF!
MP-C9DXP | AND | Цветной дуплексный 9-канальный мультиплексор 9вх/2вых-мон.,в/маг., 720х576,сквозные видеовыходы, вх/вых тревоги, регул. усиления по каналам,генератор даты/времени/текста, RS-232, 220/12В | #REF! | #REF!
TP10MD | Computronic | ч/б дуплексный 10-канальный мультиплексор; 864х576; 10 видеовходов типа петля BNC - 0,75-1,5В 75Ом; 10 входов охраны; детектор активности; цифровое управление поворотным устройством и телеметрией; DC12В/0,7А; 436х44,5х230; 3 кг., возможность дистанционного управления с клавиатуры KB-1Блок питания в комплект не входит. | #REF! | #REF!
TP10CD | Computronic | Цветной дуплексный 10-канальный мультиплексор; 864х576; 10 видеовходов типа петля BNC - 0,75-1,5В 75Ом; 10 входов охраны; детектор активности; цифровое управление поворотным устройством и телеметрией; DC12В/0,7А; 436х44,5х230; 3 кг., возможность дистанционного управления с клавиатуры KB-1Блок питания в комплект не входит. | #REF! | #REF!
КВ-1 | Computronic | Выносная клавиатура, до 1000м, к мульти-плексорам TP4MD; TP10MD; TP16MD; DC12В. | #REF! | #REF!
ТС-230 | Computronic | Приемник команд поворотного устройства и телеметрии к мультиплексорам TP4MD; TP10MD; TP16MD. | #REF! | #REF!
PS-1610M | Prostar | Цветной триплексный 16-канальный мультиплексор реального времени,разрешение 720х576, сквозные каналы,ZOOM,встроенный таймер, детектор движения,PIP,стоп-кадр, Регулируемое время переключения с одного канала на другой: от 1 до 99 с, Встроенный знакогенератор: время, дата, текст до 8 символов на каждую картинку, RS-232 | #REF! | #REF!
EP-9BTX | EverFocus | Ч/б триплексный мультиплексор реального времени на 9 в/к,выход типа петля; разрешение 960x576;встроенный детектор движения, DС12В; 438х262х44мм; 5кг | #REF! | #REF!
EP-16BTX | EverFocus | Ч/б триплексный мультиплексор реального времени на 16 в/к,выходов типа петля; разрешение 960х576; со встроенным детектором движения, DC12B; 438x262x44мм; 5кг | #REF! | #REF!
Матричный коммутатор, телеметрия и устройства управления
PIH-832-II | Lilin | Матричный видеокоммутатор 32 вх., 8 вых.; 32 вх.охраны, 1 вых.тревоги; упр. по RS 485; меню на дисплее; f=10Hz-60MHz; S/N=60dB; время .авт. коммут. 0-255 сек; время тревоги 0-255 сек; тревожный вых.N/O или N/C контакт; AC220В; t=-5 +60C;5,7кг; 434х90х290 | #REF! | #REF!
PIH-862-II | Lilin | Матричный видеокоммутатор 64 вх., 16 вых.; 64 вх.охраны, 1 вых.тревоги; упр. по RS 485; меню на дисплее; f=10Hz-60MHz; S/N=60dB; время .авт. коммут. 0-255 сек; время тревоги 0-255 сек; тревожный вых.N/O или N/C контакт; AC220В; t=-5 +60C;5,7кг; 434х90х291 | 1353 | 1476
PIH-800-II | Lilin | PIH-800-II.Пульт управления матричным коммутатором и камерой (PIH 717XP; PIH 7000, PIH 7600, PIH-816-II; PIH-832-II); DC 12В; 250mA; 1,2 кг; 370x25/83x190 | #REF! | 215
PIH-820 | Lilin | Приемник телеметрии матричного коммутатора PIH-816-II/ 832-II; видеовх.1.0В 75 ohm; видео-вых.1.0В 75 ohm; управление RS 485; DC 6-12 В (zoom; focus; iris); пов.устройство АС-24В 117В /220В; питание в/к DC 12В, AC 24В /117В/220В; дальность установки 1,3 км; t =-5~+60C; 3,6кг; 310x130x230 | #REF! | #REF!
HS-MT081 | Hi Sharp | Матричный коммутатор 32 входа (расширение до 256 через HS-MV032), 8 выходов на мониторы (расширяемое до 32-х), Входы охраны реализуются через HS-MA32 (до 256). Совместная работа с поворотными купольными камерами HS-CC6xxx и цифровыми видеорегистраторами HS-DVR-xxx. Управление при помощи пульта HS-CK201 | 3499 | 3999
HS-MV032 | Hi Sharp | Модуль расширения видеовходов для HS-MT081 | #REF! | #REF!
HS-MA032 | Hi Sharp | Модуль расширения входов тревоги для HS-MT081 | #REF! | #REF!
HS-CK101 | Hi Sharp | Клавиатура для управления купольными поворотными камерами HS-CC6ххх и Видеорегистраторами HS-DVR-xxx | 326 | 365
HS-CK201 | Hi Sharp | Клавиатура для управления матричным комутатором HS-MT081. Также управляет купольными поворотными камерами HS-CC6ххх и Видеорегистраторами HS-DVR-xxx | 652 | 730
ДЕТЕКТОРЫ ДВИЖЕНИЯ
ASV-MD01 | Россия | Четырехканальный цифровой Детектор Движения 4 видеовхода (сквозные каналы) и 2 видеовыходаобрабатывает, 256 зон детектирования (4 канала по 64 зоны детектирования с собственными, независимыми установками чувствительности). | #REF! | #REF!
ГЕНЕРАТОРЫ ВРЕМЕНИ И ДАТЫ
ВИДЕОУСИЛИТЕЛИ, ВИДЕОРАСПРЕДЕЛИТЕЛИ
VD1-2 | Tantos | Видеораспределитель-усилитель; 1вх./2вых.; регулировка усиления до 16db (4раза) по каждому каналу; вх/вых BNC; DC12В | 11 | 12
PIH-6001 | Lilin | Видеоусилитель; вход (1.0В, 75 Oм); выход (0,4В - 2.0В, 75 Oм); коэф. усиления 12dB+-3dB, полоса пропускания 4,5 Mhz; 151x56x186; AC220В | #REF! | #REF!
PIH-6002 | Lilin | Видеораспределитель-усилитель,1вх./4 вых.; 10Гц-15МГц; 151х56х186; AC220В | #REF! | #REF!
ВУ-1/2 | Россия | Видеораспределитель-усилитель; 1вх./2вых.; регулировка усиления до 16db (4раза) по каждому каналу; вх/вых BNC; 90х65х36; DC12В | #REF! | 21
ВУ-1/4 | Россия | Видеораспределитель-усилитель; 1вх./4вых.; регулировка усиления до 16db (4раза) по каждому каналу; вх/вых BNC; 90х65х36; DC12В | #REF! | #REF!
ВУ-1/8 | Россия | Видеораспределитель-усилитель; 1вх./8вых.; регулировка усиления до 16db (4раза) по каждому каналу; вх/вых BNC; 90х110х50; DC12В | 47 | 50
ВУ-4/4 | Россия | Четыре независимых одноканальных усилителя в одном корпусе, 50мА, 90х64х35 | #REF! | #REF!
ВУ-1М-В | Россия | Магистральный видеоусилитель, корпусной, 12-24В, 100 мА, регулируемое усиление 1..10 раз, регулируемый коэф. ВЧ коррекции, полоса пропускания 11 Мгц, 90х64х35 | 45 | 49
ВУ-1М-К | Россия | Магистральный видеоусилитель, для установки в термокожух, 12-24В, 100 мА, регулируемое усиление 1..10 раз, регулируемый коэф. ВЧ коррекции, полоса пропускания 11 Мгц, 50х83х17 | 42 | 45
ВУ-2М-В | Россия | Магистральный видеоусилитель, корпусной, 12 В, 100 мА, регулируемое усиление 0,5..2 раз, регулируемый коэф. ВЧ коррекции, полоса пропускания 10 Мгц, 90х64х35 | #REF! | #REF!
ВУ-2М-К | Россия | Магистральный видеоусилитель, для установки в термокожух, 12 В, 100 мА, регулируемое усиление 0,5..2 раз, регулируемый коэф. ВЧ коррекции, полоса пропускания 10 Мгц, 40х50х14 | #REF! | #REF!
VTA-01V | Россия | VTA-01V Усилитель видеосигнала кабельный. Кус. 6дБ 12В 10мА Проходное питание Бескорпусной 10Х52мм | #REF! | #REF!
VTU-2/1 | Россия | VTU-2/1 Уплотнитель 2-х видеосигн. для передачи по одному коаксиальному кабелю 200м 12В 50мА два блока 115Х85Х15мм | #REF! | #REF!
УСТРОЙСТВА ГРОЗОЗАЩИТЫ И РАЗВЯЗЫВАЮЩИЕ ТРАНСФОРМАТОРЫ
ГЗ-T | Россия | Устройство грозозащиты для 2-х проводных линий, полоса пропускания – 0..7 МГц; - 30 + 50 гр. С, питание не требуется. Плата в термотрубке размером 70х45х10 мм3 с винт. колодками для крепления кабеле | 20 | 22
ГЗ-РК-P | Россия | Устройство грозозащиты для 2-х проводных линий, полоса пропускания – 0..7 МГц; - 30 + 50 гр. С, питание не требуется. Коробка размером 70х50х25 мм3 с разъемами BNC для подключения линий связи и винт. зажимом для подключения заземления | 18 | 19
ГЗ-РК-T | Россия | Устройство грозозащиты для 2-х проводных линий, полоса пропускания – 0..7 МГц; - 30 + 50 гр. С, питание не требуется. Плата в термотрубке размером 70х45х10 мм3 с винт. колодками для крепления кабеле | 14 | 15
ВТ-Р | Россия | Одноканальный-1вх/1вых., коробка с разъемами BNC, габариты – 67х33х67 мм3. 0...14 МГц, полоса рабочих частот - 0...7 МГц, R вх. - 75 Ом, R вых.- 75 Ом, Vвх.сигнал - 1,5 В, неравномерность АЧХ. 0...14 МГц до 2 дБ, ослабление сигнала на 0..7 МГц до 1 дБ | 21 | 23
ПЕРЕДАЧА ЦИФРОВОГО ВИДЕО ПО ОПТИЧЕСКОМУ ВОЛОКНУ
( СИСТЕМА "O P A L ")
1-канальные цифровые видео передатчики/приемники ( в настенный бокс или бокс в 19")
VTD-100-М | Россия | Передатчик видео 1-канальный, цифровой , 1 волокно,1310нм, ММ, лазер | 676 | 708
VRD-100-M | Россия | Приемник видео 1-канальный , цифровой, 1 волокно,1310нм, ММ, лазер | 676 | 708
VTD-100-S | Россия | Передатчик видео 1-канальный, цифровой, 1 волокно, 1310нм, SM, лазер | 1013 | 1061
VRD-100-S | Россия | Приемник видео 1-канальный, цифровой, 1 волокно, 1310нм,SM, лазер | 1013 | 1061
VTDD-100-М | Россия | Передатчик видео 1-канальный, цифровой , 1310нм, ММ, лазер+ данные по интерфейсу RS-485/422,(1волокно видео+1 волокно данные.) | 1013 | 1061
VRDD-100-М | Россия | Приемник видео 1-канальный, цифровой , 1310нм, ММ, лазер+ данные по интерфейсу RS-485/422,(1волокно видео+1 волокно данные.) | 1013 | 1061
VTDD-100-S | Россия | Передатчик видео 1-канальный, цифровой, 1310нм, SM, лазер+ данные по интерфейсу RS-485/422,(1волокно видео+1 волокно данные.) | 1351 | 1415
VRDD-100-S | Россия | Приемник видео 1-канальный, цифровой, 1310нм, SM, лазер+ данные по интерфейсу RS-485/422,(1волокно видео+1 волокно данные.) | 1351 | 1415
2-канальные цифровые видео передатчики/приемники (в настенный бокс или бокс в 19")
VTD-200-M | Россия | Передатчик видео 2-канальный, цифровой, 1 волокно, 1310нм, ММ, лазер | 1125 | 1178
VRD-200-M | Россия | Приемник видео 2-канальный, цифровой, 1 волокно, 1310нм, ММ, лазер | 1125 | 1178
VTD-200-S | Россия | Передатчик видео 2- канальный, цифровой, 1 волокно, 1310нм, SM, лазер | 1463 | 1533
VRD-200-S | Россия | Приемник видео 2- канальный, цифровой, 1 волокно, 1310нм, SM, лазер | 1463 | 1533
VTDD-200-М | Россия | Передатчик видео 2-канальный, цифровой , 1310нм, ММ, лазер+ данные по интерфейсу RS-485/422,(1волокно видео+1 волокно данные.) | 1463 | 1533
VRDD-200-М | Россия | Приемник видео 2-канальный, цифровой , 1310нм, ММ, лазер+ данные по интерфейсу RS-485/422,(1волокно видео+1 волокно данные.) | 1463 | 1533
VTDD-200-S | Россия | Передатчик видео 2-канальный, цифровой, 1310нм, SM, лазер+ данные по интерфейсу RS-485/422,(1волокно видео+1 волокно данные.) | 1800 | 1886
VRDD-200-S | Россия | Приемник видео 2-канальный, цифровой , 1310нм, SМ, лазер+ данные по интерфейсу RS-485/422,(1волокно видео+1 волокно данные.) | 1800 | 1886
4-канальные цифровые видео передатчики/приемники ( в настенный бокс или бокс в 19")
VTD-400-M | Россия | Передатчик видео 4 - канальный, цифровой, 1 волокно, 1310нм, ММ, лазер | 1858 | 1946
VRD-400-M | Россия | Приемник видео 4 - канальный, цифровой, 1волокно, 1310нм, ММ, лазер | 1858 | 1946
VTD-400-S | Россия | Передатчик видео 4 - канальный, цифровой, 1 волокно, 1310нм SM, лазер | 2026 | 2122
VRD-400-S | Россия | Приемник видео 4 - канальный, цифровой, 1 волокно, 1310нм, SM, лазер | 2026 | 2122
VTDD-400-М | Россия | Передатчик видео 4-канальный, цифровой , 1310нм, ММ, лазер+ данные по интерфейсу RS-485/422,(1волокно видео+1 волокно данные.) | 2198 | 2303
VRDD-400-М | Россия | Приемник видео 4-канальный, цифровой , 1310нм, ММ, лазер+ данные по интерфейсу RS-485/422,(1волокно видео+1 волокно данные.) | 2198 | 2303
VTDD-400-S | Россия | Передатчик видео 4-канальный, цифровой , 1310нм, SM, лазер+ данные по интерфейсу RS-485/422,(1волокно видео+1 волокно данные.) | 2363 | 2475
VRDD-400-S | Россия | Приемник видео 4-канальный, цифровой , 1310нм, SM, лазер+ данные по интерфейсу RS-485/422,(1волокно видео+1 волокно данные.) | 2363 | 2475
8-канальные цифровые видео передатчики/приемники (в настенный бокс или в бокс в 19")
VTD-800-M2 | Россия | Передатчик видео 8 - канальный, цифровой, 2 волокна, 1310нм, ММ, лазер | 3038 | 3183
VRD-800-M2 | Россия | Приемник видео 8 - канальный, цифровой, 2 волокна, 1310нм, ММ, лазер | 3038 | 3183
VTD-800-S2 | Россия | Передатчик видео 8 - канальный, цифровой, 2 волокна, 1310нм,SM, лазер | 4613 | 4833
VRD-800-S2 | Россия | Приемник видео 8 - канальный, цифровой, 2 волокна, 1310нм, SM, лазер | 4613 | 4833
8 - канальные цифровые видео передатчики/приемники ( бокс в 19" стойку)
VTD-800-M1 | Россия | Передатчик видео 8 - канальный, цифровой, 1 волокно, 1310/1550нм, ММ, лазер | 4613 | 4833
VRD-800-M1 | Россия | Приемник видео 8 - канальный, цифровой, 1 волокно, 1310/1550нм, МM, лазер | 4613 | 4833
VTD-800-S1 | Россия | Передатчик видео 8 - канальный , цифровой , 1 волокно, 1310/1550нм, SM, лазер | 5233 | 5482
VRD-800-S1 | Россия | Приемник видео 8 - канальный , цифровой , 1 волокно, 1310/1550нм, SM, лазер | 5233 | 5482
FDD | Россия | Передача/прием данных, RS-485, 4 провода, полный дуплекс,2 волокна, 1310/1550, SM, MM, лазер | 750 | 786
ПЕРЕДАЧА ПОДВОДНОГО ВИДЕО ПО ОПТИЧЕСКОМУ ВОЛОКНУ
WTR-100-M | Россия | Система подводного видеонаблюдения состоящая из герметичного блока с электроникой и камерой , с подсветкой и автономным питанием . Катушка со скользящим контактом и оптоволокном, встроенная система автономного питания. 1 канал, 1 волокно, лазер 1310нм, ММ, ЖК-монитор. | 1800 | 1886
WTA-100-S | Россия | Система подводного видеонаблюдения состоящая из герметичного бокса с электроникой и камерой, с подсветкой и автономным питанием. Катушка со скольящим контактом и оптоволокном, встроенная система автономного питания. 1 канал, 1 волокно лазер 1310нм, SM, ЖК-монитор | 2175 | 2278
ПРИЕМНИКИ И ПЕРЕДАТЧИКИ ВИДЕОСИГНАЛА ПО ВИТОЙ ПАРЕ
СУ-1-К | Россия | Видеопередатчик, для установки в термокожухе, 12В, 50мА, уровень выходного сигнала 4,5В, полоса пропускания 7 Мгц 42х50х13, до 1,5 км. (тип провода ТРП, ТПП, П-274 и аналогичные) | #REF! | #REF!
1КГ-СУ | Россия | Видеопередатчик СУ-1-К со встроенным модулем грозозащиты | #REF! | #REF!
ДУ-1-В | Россия | Видеоприемник, корпусной, 12В, 50мА, регулируемое усиление 0.5...2 раз, регулируемый коэф. ВЧ коррекции, полоса пропускания 7 Мгц., до 1,5 км | 25 | 27
1 ГП-ДУ | Россия | Видеоприемник ДУ-1-В со встроенным модулем грозозащиты | #REF! | #REF!
ДУМ-8ГСР | Россия | 8-ми канальлный приемник в пылезащищенном металлическом корпусе настенного крепления с замком, укомплектованные модулями видеоприемников с грозозащитой (МДУ-1Г). BNC разъемы | #REF! | #REF!
ДУМ-16ГСР | Россия | 16-ми канальлный приемник в пылезащищенном металлическом корпусе настенного крепления с замком, укомплектованные модулями видеоприемников с грозозащитой (МДУ-1Г). BNC разъемы | 880 | 950
ДУМ-8ГСРД | Россия | 8-ми канальный приемник в металлическом 19 дюймовом рэккорпусе, укомплектованнй модулями видеоприемников с грозозащитой (МДУ-1Г), BNC разъемы | #REF! | #REF!
ДУМ-16ГСРД | Россия | 16-ти канальный приемник в металлическом 19 дюймовом рэккорпусе, укомплектованнй модулями видеоприемников с грозозащитой (МДУ-1Г), BNC разъемы | #REF! | #REF!
КПВП-600 | Олевс НЗМИ | Комплект КПВП-600 предназначен для передачи видеосигнала по витой паре (ТПП, ТРП, П-274 и др.) на расстояния до 600 м. | #REF! | 18
КПВП-1000 | Олевс НЗМИ | Комплект КПВП-1000 предназначен для передачи видеосигнала по витой паре (ТПП, ТРП, П-274 и др.) на расстояния до 1000 м. | #REF! | 22
КПВП-1800 | Олевс НЗМИ | Комплект КПВП-1800 предназначен для передачи видеосигнала по витой паре (ТПП, ТРП, П-274 и др.) на расстояния до 1800 м. | #REF! | 31
ПРИЕМНИКИ И ПЕРЕДАТЧИКИ ВИДЕОСИГНАЛА ПО ВИТОЙ ПАРЕ ПРОИЗВОДСТВА ООО "Инфотех"
Видеотрансмиттеры одноканальные
AVT500 | Инфотех | Устройство для передачи видеоизображения на большие расстояния по витой паре. Передатчик встроен в BNC разъем. Передатчик не требует питания. Длина линии до 1000 м. Шаг коррекции 200 м. Питание 12 В. Рабочий диапазон частот 25 Гц - 7,5 МГц (неравномерность не более 1 дБ). | 76 | 80
SVT 500 | Инфотех | передатчик в BNC разъеме | 30 | 32
DVT 500 | Инфотех | плата приёмника | 46 | 48
AVT Pro M | Инфотех | Устройство для передачи видеоизображения на большие расстояния по витой паре. Длина линии до 2000 м. Шаг коррекции 200 м. Питание 12 В. Рабочий диапазон частот 25 Гц - 7,5 МГц (неравномерность не более 1 дБ). | 35 | 37
SVT Pro M | Инфотех | плата передатчика | 12 | 13
DVT Pro M | Инфотех | плата приёмника | 23 | 24
AVT Pro S | Инфотех | Устройство для передачи видеоизображения на большие расстояния по витой паре. Длина линии до 2000 м. Шаг коррекции 200 м. Питание 12 В. Рабочий диапазон частот 25 Гц - 7,5 МГц (неравномерность не более 1 дБ). Встроенная система защиты по линии от повреждения высоким напряжением. | 57 | 60
SVT Pro S | Инфотех | плата передатчика | 21 | 22
DVT Pro S | Инфотех | плата приёмника | 36 | 38
AVT Pro | Инфотех | Устройство для передачи видеоизображения на большие расстояния по витой паре. Длина линии до 2000 м. Шаг коррекции 200 м. Питание 12 В. Рабочий диапазон частот 25 Гц - 7,5 МГц (неравномерность не более 1 дБ). Встроенная система защиты по линии от повреждения высоким напряжением.Макс. импульсный ток защиты:(8/20мкс)-10КА,50Гц/1с)-10А | 76 | 80
SVT Pro | Инфотех | плата передатчика | 29 | 30
DVT Pro | Инфотех | плата приёмника | 48 | 50
SVT 1500 BNC | Инфотех | Дополнительая модификация передатчика: передатчик в BNC разъеме | 29 | 30
SVT 1500 | Инфотех | Дополнительая модификация передатчика:плата передатчика | 18 | 19
AVT2000 | Инфотех | Устройство для передачи видеоизображения на большие расстояния по витой паре. Длина линии до 2000 м. Шаг коррекции 100 м. Питание 12 В. Рабочий диапазон частот 25 Гц - 7,5 МГц (неравномерность не более 1 дБ). | 94 | 99
SVT 2000 | Инфотех | передатчик в BNC разъеме | 38 | 40
DVT 2000 | Инфотех | плата приёмника | 56 | 59
Protect04 | Инфотех | плата грозозащиты | 19 | 20
Видеотрансмиттеры многоканальные
AVT Compact-2s | Инфотех | Блок передачи 2-х канальный: Материнская плата Compact 2 для передатчиков SVT Pro Compact:1 шт.,SVT Pro Compact (плата передатчика с грозозащитой):2 шт.,Металлический корпус с блоком питания | 214 | 225
AVT Compact-4s | Инфотех | Блок передачи 4-х канальный: Материнская плата Compact 4 для передатчиков SVT Pro Compact-1 шт.,SVT Pro Compact (плата передатчика с грозозащитой)-4шт.,Металлический корпус с блоком питания | 304 | 320
AVT Compact-8s | Инфотех | Блок передачи 8-ми канальный: Материнская плата Compact 4 для передатчиков SVT Pro Compact-2 шт.,SVT Pro Compact (плата передатчика с грозозащитой)-2шт.,Металлический корпус с блоком питания | 485 | 510
AVT Compact-4d | Инфотех | Блок приёма 4-х канальный: Материнская плата Compact 4 для передатчиков DVT Pro Compact-1 шт.,DVT Pro Compact (плата приёмника с грозозащитой)-4шт.,Металлический корпус с блоком питания | 357 | 376
AVT Compact-8d | Инфотех | Блок приёма 8-ми канальный: Материнская плата Compact 4 для передатчиков DVT Pro Compact-2 шт.,DVT Pro Compact (плата приёмника с грозозащитой)-8шт.,Металлический корпус с блоком питания | 591 | 622
AVT Compact-16d | Инфотех | Блок приёма 16-ти канальный: Материнская плата Compact on 16 для передатчиков DVT Pro Compact)-1 шт.,DVT Pro Compact (плата передатчика с грозозащитой)-16шт.,Металлический корпус с блоком питания | 1001 | 1054
AVT Compact-32d | Инфотех | Блок приёма 32-ух канальный: Материнская плата Compact on 16 для передатчиков DVT Pro Compact-2 шт.,DVT Pro Compact (плата приёмника с грозозащитой)-32шт., Металлический корпус с блоком питания | 1911 | 2012
AVT Compact-48d | Инфотех | Блок приёма 48-ми канальный: Материнская плата Compact on 16 для передатчиков DVT Pro Compact-3 шт., DVT Pro Compact (плата приёмника с грозозащитой)-48шт., Металлический корпус с блоком питания | 2822 | 2970
AVT Compact-2r | Инфотех | Блок ретрансляции 2-х канальный: Материнская плата Compact 2 для передатчиков SVT Compact - 1 шт.,SVT Pro Compact (плата передатчика с грозозащитой)-2 шт., DVT Pro Compact (плата приёмника с грозозащитой)-2шт., Металлический корпус с блоком питания | 331 | 348
AVT Compact-4r | Инфотех | Блок ретрансляции 4-х канальный: Материнская плата Compact 2 для передатчиков SVT Compact-2 шт., SVT Pro Compact (плата передатчика с грозозащитой)-4 шт., DVT Pro Compact (плата приёмника с грозозащитой)-4шт., Металлический корпус с блоком питания | 538 | 566
INF-DB-25-ISS | Инфотех | Жгут видео для блоков приема (Инспектор) | 54 | 57
INF-DB-25-VN | Инфотех | Жгут видео для блоков приема (VideoNet) | 78 | 82
Видеотрансмиттеры многоканальные (блоки передачи). Обеспечивают передачу видеосигнала по витой паре на расстояние свыше 2000 м без промежуточного усиления и ретрансляции. Коррекция – интегральная фиксировано-плавная, шаговая - восемь фиксированных диапазонов, плавная – внутри выбранного диапазона Все модификации приемников оснащены встроенной система защиты по линии от повреждения высоким напряжением (грозовых разрядов, высоковольтных импульсных наводок и др.)
SVT PRO BNC | Инфотех | Миниатюрный передатчик, запрессованный в BNC разъем Диапазон рабочих частот – 25 Гц – 7,5 МГц Не требует настройки и коррекции Без встроенной грозозащиты | 27 | 28
SVT PRO | Инфотех | Передатчик в виде платы. Диапазон рабочих частот – 25 Гц – 7,5 МГц,Не требует настройки и коррекции.Встроенная система защиты по линии от повреждения высоким напряжением (3 класс защиты) | 32 | 34
SVT PRO BOX12 | Инфотех | Передатчик в гермокорпусе. Диапазон рабочих частот – 25 Гц – 7,5 МГц Не требует настройки и коррекции Встроенная система защиты по линии от повреждения высоким напряжением (3 класс защиты) | 49 | 52
SVT PRO BOX 220 | Инфотех | Передатчик в гермокорпусе. Диапазон рабочих частот – 25 Гц – 7,5 МГц Не требует настройки и коррекции Встроенный блок питания. Напряжение питания – (90…250)V АС Габаритные размеры – 120х120х60 мм. Встроенная система защиты по линии от повреждения высоким напряжением (3 класс защиты) | 75 | 79
Видеотрансмиттеры многоканальные(блоки приёма). Обеспечивают передачу видеосигнала по витой паре на расстояние свыше 2000 м без промежуточного усиления и ретрансляции. Коррекция – интегральная фиксировано-плавная, шаговая - восемь фиксированных диапазонов, плавная – внутри выбранного диапазона Все модификации приемников оснащены встроенной система защиты по линии от повреждения высоким напряжением (грозовых разрядов, высоковольтных импульсных наводок и др.)
DVT EQ | Инфотех | Плата приемника. Диапазон рабочих частот – 25 Гц – 7,5 МГц Напряжение питания – (12…15)V DC, ток потребления – 80мА Габаритные размеры – 75х28х15 мм. Встроенная система защиты по линии от повреждения высоким напряжением (3 класс защиты) | 102 | 107
DVT EQ BOX12 | Инфотех | Приемник в пластмассовом корпусе. Диапазон рабочих частот – 25 Гц – 7,5 МГц Напряжение питания – (12…15)V DC, ток потребления – 80мА Габаритные размеры – 120х120х60 мм Встроенная система защиты по линии от повреждения высоким напряжением (3 класс защиты) | 119 | 125
DVT EQ BOX 220 | Инфотех | Приемник в пластмассовом корпусе. Диапазон рабочих частот – 25 Гц – 7,5 МГц Встроенный блок питания. Напряжение питания – (90…250)V АС Габаритные размеры – 120х120х60 мм. Встроенная система защиты по линии от повреждения высоким напряжением (3 класс защиты) | 160 | 168
EQ Compact 2 | Инфотех | Многоканальный блок приема. Обеспечивает прием 2 канала по витой паре | 295 | 311
EQ Compact 4 | Инфотех | Многоканальный блок приема. Обеспечивает прием 4 канала по витой паре | 522 | 549
EQ Compact 8 | Инфотех | Многоканальный блок приема. Обеспечивает прием 8 каналов по витой паре | 974 | 1025
EQ Compact 16 | Инфотех | Многоканальный блок приема. Обеспечивает прием 16 каналов по витой паре | 1869 | 1967
EQ Compact 32 | Инфотех | Многоканальный блок приема. Обеспечивает прием 32 канала по витой паре | 3656 | 3848
EQ Compact 48 | Инфотех | Многоканальный блок приема. Обеспечивает прием 48 каналов по витой паре | 5442 | 5728
СПЕЦВИДЕОМАГНИТОФОНЫ
ERV-60P | MC | Спецвидеомагнитофон Time Lapse на 960 часов. W/Jog&Shuttle. До 30 часов работает в реальном времени. Руссифицированное меню. Тревожный вход. чб 350ТВЛ, цв. 300 ТВЛ, AC100~240В. Пульт ДУ в комплекте. | #REF! | #REF!
WJ-2024 | Wooju | Запись 3,15,21,27, 36часа со звуком; разрешение 300 Тв лин.в цвете, 350 Тв лин.в черно-белом режиме; дополнительный вход под микрофон; тревожные входа TTL 5В; 360х90х315; 4кг; AC220В. | #REF! | #REF!
ZR-V1024P | Сomputar | VHS; 3/12/27ч; 4 головки; звук во всех режимах; AC 220В; 425х315х93;4,5кг. (аналог CTR-3024E) | #REF! | #REF!
ZR-V1096P (CTR-440СE) | Сomputar | VHS; до 96ч - реал тайм, 16,7 кадра в секунду; 4 головки; звук во всех режимах; AC 220В; 425х315х93;4,5кг. | #REF! | #REF!
AG-TL700 | Panasonic | S-VHS; VHS; 3/12/24/24/48/72/96/120/170ч; 3/12/24 со звуком; S-VHS 400 ТВ лин.; 4,7кг; AC 220В; 430x100x290,5. | #REF! | #REF!

## IP-оборудование
IP оборудование Trassir
Lanser 4 Real | DSSL | Lanser-4Real - IP сервер 4 аудио и видео канала по 25 Fps на канал, телеметрия, тревожные входы\выходы. | 567 | 630
Lanser 4 Real+ ПО | DSSL | Lanser-4Real + ПО Trassir 4 канала | 756 | 840
Lanser Real ПО | DSSL | ПО Trassir Lanser-Real (каждые 4 канала) | 171 | 190
Lanser-6 | DSSL | 6-ти канальный видеотрансмиттер, разрешение 704х288, работа в сети Ethernet 10/100 Мбит, скорость отбражения от 2 до 12 кадров в секунду на канал; поток - 3 Мбит/с; питание 12 В; оцифровка Philips SAA 7115 | 269 | 299
Lanser-6+ПО | DSSL | 6-ти канальный видеотрансмитер, разрешение 704х288, работа в сети Ethernet 10/100 Мбит + ПО Trassir на 6 каналов | 359 | 399
Lanser ПО | DSSL | ПО Trassir Lanser (каждые 6 каналов) | 90 | 100
Lanser БП | DSSL | БП 0,3А 12В стабилизированный для питания Lanser | 4 | 5
IP оборудование Axis
Камеры (PTZ)
Axis 213 | Axis | Видеокамера сетевая поворотная (PTZ), MotionJPEG / MPEG-4, 25 кдр/сек, 768х576, ZOOM 26х оптич. + 12-х цифр., автофокус, PT 340°/100°, 1лк + ИК режим, 20 предустановок, патрулирование, дуплекс аудио
Axis 214 | Axis | Видеокамера сетевая поворотная (PTZ), MotionJPEG / MPEG-4, 25 кдр/сек, 768х576, ZOOM 18х оптич. + 12-х цифр., автофокус, PT 340°/100°, 1лк + ИК до 0,005лк, режим, 20 предустановок, патрулирование, многооконный детектор движения, дуплекс аудио, HTTPS, встроенный WEB-сервер
Камеры внутренние
Axis 205 | Axis | Видеокамера сетевая миниатюрная M-JPEG, 640x480, до 30 кадров в секунду,10лк, встроенный объектив 4мм (F2.0), встроенный WEB-сервер
Axis 206 | Axis | Видеокамера сетевая миниатюрная, M-JPEG, 640x480, до 30 кадров в секунду, 4лк, встроенный объектив 4мм (F2.0), встроенный WEB-сервер, AXIS Camera Explorer
Axis 206M | Axis | Видеокамера сетевая миниатюрная, M-JPEG, 1280х1024, до 12 кадровв секунду, 10лк, встроенный объектив 10 мм (F 2.8), встроенный WEB-сервер, AXIS Camera Explorer
Axis 207 | Axis | Видеокамера сетевая миниатюрная, M-JPEG / MPEG-4, 640x480, до 30 кадров в секунду, 1лк, встроенный детектор движения, поддержка аудио (встроенный микрофон), WEB-сервер
Axis 207W | Axis | Видеокамера сетевая беспроводная миниатюрная, M-JPEG / MPEG-4, 640x480, до 30 кадров в секунду, 1лк, встроенный детектор движения, поддержка аудио (встроенный микрофон), WEB-сервер
Axis 210 | Axis | Видеокамера сетевая, JPEG / M-JPEG / MPEG-4, 640x480, до 30 кадров в секунду, 3лк, сменный объектив 4мм (F2.0), встроенный детектор движения, Pre/Post ALARM (буфер до 20с, 320х240 эл., 4 fps)
Axis 210A | Axis | Видеокамера сетевая, JPEG / M-JPEG / MPEG-4, 640x480, до 30 кадров в секунду, 3лк, сменный объектив 4мм (F2.0), детектор движения, Pre/Post ALARM (буфер до 20с, 320х240 эл., 4 fps), PoE, дуплексный звук, встроенный WEB-сервер
Камеры купольные
Axis 225FD | Axis | Видеокамера сетевая купольная фиксированная (FIXED DOME), MotionJPEG / MPEG-4, 25 кдр/сек, 640х480, ZOOM 3x - ручной, PT +-180°/85°, 1лк + ИК режим до 0.2лк, автодиафрагма, многооконный детектор движения, антивандальный корпус, PoE, HTTPS, встроенный WEB-сервер
Axis 231D | Axis | Видеокамера сетевая купольная (DOME), MotionJPEG / MPEG-4, 25 кдр/сек, 768х576, ZOOM 18x оптич. + 12х цифр., PT 360°/90°, 0.3лк, 20 предустановок+1 патрулирование, HTTPS
Axis 232D | Axis | Видеокамера сетевая купольная (DOME), MotionJPEG / MPEG-4, 25 кдр/сек, 768х576, ZOOM 18x оптич. + 12х цифр., PT 360°/90°, 0.3лк + ИК режим до 0.005лк, 20 предустановок, патрулирование, HTTPS
Камеры наружные
Axis 211 | Axis | Видеокамера сетевая, M-JPEG / MPEG-4, 640х480, до 30 кадров в секунду, 0.75лк, ZOOM 3х - ручной, автодиафрагма, детектор движения, PoE, встроенный WEB-сервер
Axis 211A | Axis | Видеокамера сетевая, M-JPEG / MPEG-4, 640х480, до 30 кадров в секунду, 0.75лк, ZOOM 3х - ручной, автодиафрагма, детектор движения, PoE, встроенный WEB-сервер, поддержка двухстороннего аудиоканала
Axis 2120 | Axis | Видеокамера сетевая, M-JPEG, 704х576, до 25 (352x288) / 12 (704x576) кадров в секунду, 1лк, ZOOM 3х - ручной, автоматическая диафрагма, встроенный детектор движения, ALARM вход, RS-232, поддержка модема, поддержка аудиоканала
Axis 221 | Axis | Видеокамера сетевая день/ночь, M-JPEG / MPEG-4, 640х480, до 60 кадров в секунду, 0.65лк + ИК режим (без ограничений), ZOOM 3х - ручной, автодиафрагма, многооконный детектор движения, PoE, встроенный WEB-сервер
Axis 230 | Axis | 1/4" (ExView CCD) ЦВТ//Ч/Б (Day/Night) Телекамера сетевая MPEG-2 (видео DVD-качества) с расширенным в ИК-область диапазоном чувствительности; 720x576 (720x288, 352x288, 160x144) эл., 0.3/0.005лк (F1.4, 30IRE); встроенный объектив ZOOM 18x оптический (4.1-73.8мм) плюс 12х цифровой с автофокусировкой; ES 1/10000, ATW/AWB/MWB; генератор время/дата/титры; встроенный WEB-сервер, Ethernet 10/100, до 25 fps, 7 уровней сжатия видео и 6 аудио; ALARM-вход, аудио-ALARM, встроенный микрофон, вход аудио (стерео), аналоговый выход (BNC); RS-232, RS-485 (поддержка внешней телеметрии PTZ); 9B(DC), адаптер, кронштейн настенный и ПО (лицензия) на 3 пользователя в комплекте; 75х80х171 мм
Видеосерверы 1 канал
Axis 241S | Axis | Видеосервер сетевой, M-JPEG / MPEG-4, 1 канал, 768x576, встроенный WEB-сервер, до 25 кадров в секунду, встроенный детектор движения, Pre/Post ALARM (буфер 9MB), S-VHS вход, аналоговый выход (BNC), RS-232, RS-485, поддержка PTZ устройств, поддержка модема
Axis 241SA | Axis | Видеосервер сетевой, M-JPEG / MPEG-4, 1 канал, 768x576, встроенный WEB-сервер, до 25 кадров в секунду, встроенный детектор движения, Pre/Post ALARM (буфер 9MB), S-VHS вход, аналоговый выход (BNC), RS-232, RS-485, поддержка PTZ устройств, поддержка модема, поддержка двухстороннего аудиоканала, построчная развертка
Axis 250S MPEG-2 | Axis | Видеосервер сетевой, MPEG-2 (видео DVD-качества), 1 канал; 720x576, встроенный WEB-сервер, до 8 Mbit/s, Pre ALARM, S-VHS вход, вход аудио (стерео); RS-232, RS-422/485, поддержка PTZ устройств, поддержка модема
Видеосерверы 4 канала
Axis 2400 | Axis | Видеосервер сетевой, JPEG/M-JPEG, 4 канала, 704x576, встроенный WEB-сервер, до 25 кадров в секунду (5 кадров в секунду на канал), Pre/Post ALARM (буфер 8Mб), 16 Мб ОЗУ, 2 Мб flash; RS-232, RS-422/485, поддержка PTZ устройств, поддержка модема
Axis 2400+ | Axis | Видеосервер сетевой, JPEG/M-JPEG, 4 канала, 704x576, встроенный WEB-сервер, до 25 кадров в секунду (5 кадров в секунду на канал), Pre/Post ALARM (буфер 12MB), 32 Мб ОЗУ, 4 Мб flash; RS-232, RS-422/485, поддержка PTZ устройств, поддержка модема
Axis 240Q | Axis | Видеосервер сетевой, M-JPEG, 4 канала, 768x576, встроенный WEB-сервер, 5 кадров в секунду на канал, встроенный детектор движения, Pre/Post ALARM (буфер 9MB), RS-232, RS-485, поддержка PTZ устройств, поддержка модема
Axis 241Q | Axis | Видеосервер сетевой, M-JPEG / MPEG-4, 4 канала, 768x576, встроенный WEB-сервер, до 25 кадров в секунду на канал, встроенный детектор движения, Pre/Post ALARM (буфер 9MB), RS-232, RS-485/422, поддержка PTZ устройств, поддержка модема
Axis 241QA | Axis | Видеосервер сетевой, M-JPEG / MPEG-4, 4 канала, 768x576, встроенный WEB-сервер, до 25 кадров в секунду на канал, встроенный детектор движения, Pre/Post ALARM (буфер 9MB), RS-232, RS-485/422, поддержка PTZ устройств, поддержка модема, поддержка двухстороннего аудиоканала, построчная развертка
Дополнительные модули и ADP устройства
Axis 213CM Connection Module | Axis | Порт-репликатор, поддержка аудио, ALARM входы-выходы, аналоговый выход
Axis 2191 Audio Module | Axis | Аудио модуль; передача звука - дуплекс, полудуплекс, симплекс; подключение к сети Ethernet через видео камеры и видеосерверы AXIS
Axis 292 Video Decoder | Axis | Сетевой видео декодер, преобразование цифрового аудио и видеосигнала M-JPEG или MPEG-2 в аналоговые сигналы PAL или NTSC
Программное обеспечение начального уровня
Axis Camera Explorer (ACE) | Axis | Программное обеспечение начального уровня для систем IP видеонаблюдения. Количество подключаемых камер не ограничено.
Axis Camera Recorder (ACR) | Axis | Программное обеспечение начального уровня для систем IP видеонаблюдения на 16 камер.
Профессиональное программное обеспечение
Axis Camera Station 10 Base Pack | Axis | Профессиональное программное обеспечение для систем IP видеонаблюдения на 10 камер.
Axis Camera Station 4 Base Pack | Axis | Профессиональное программное обеспечение для систем IP видеонаблюдения на 4 камеры.
Axis Camera Station Upgrade 1 | Axis | Профессиональное программное обеспечение для систем IP видеонаблюдения. Расширение на 1 камеру.
Axis Camera Station Upgrade 5 | Axis | Профессиональное программное обеспечение для систем IP видеонаблюдения. Расширение на 5 камер.
AXIS Image Enhancer 1 chanel | Axis | Программное обеспечение, улучшающее качество видео изображения, полученного при съемке при плохой видимости на 1 видео канал
AXIS Image Enhancer 5 chanels | Axis | Программное обеспечение, улучшающее качество видео изображения, полученного при съемке при плохой видимости на 5 видео каналов
Термокожухи
Axis 231D/232D Outdoor Housing | Axis | Купольный термокожух для DOME камер видеонаблюдения: IP66, корпус из алюминия, размеры 350x диаметр 260мм, обогреватель на 40Вт, до -20°С, 3.3кг, 100-240В AC
Axis 206/207 Vandal-resistant housing | Axis | Антивандальный кожух для сетевых камер видеонаблюдения axis 206/207: корпус из алюминия, размеры 103 x диаметр 154 мм, 1.36 кг, использование внутри помещения
Адаптер PoE
Axis Power Over LAN Midspan 1-port | Axis | Устройство электропитания 1 изделия AXIS (2100, 2110, 2120, 2420, 2400, 2401 и 2490) по LAN-кабелю 5-ой категории (дистанция до 100 м); используется совместно с Power Over LAN Active Splitter (0170-001-01); 90-264В(АС); 110х44х140 мм
Axis Power Over LAN Midspan 12-port | Axis | Устройство электропитания до 12 изделий AXIS (2100, 2110, 2120, 2420, 2400, 2401 и 2490) по LAN-кабелю 5-ой категории (дистанция до 100 м); используется совместно с Power Over LAN Active Splitter (0170-001-01) для каждого подключаемого изделия; 88-264В(АС); 433х44х302 мм
Axis Power Over LAN Midspan 6-port | Axis | Устройство электропитания до 6 изделий AXIS (2100, 2110, 2120, 2420, 2400, 2401 и 2490) по LAN-кабелю 5-ой категории (дистанция до 100 м); используется совместно с Power Over LAN Active Splitter (0170-001-01) для каждого подключаемого изделия; 88-264В(АС); 433х44х302 мм

## Кожухи и аксессуары
АКСЕССУАРЫ
Защитные кожухи
PIH-5030HB | p LILIN | PIH-5030HB LILIN. Термокожух , питание V220AC, 142х104х386 мм | 66 | 72
PIH-510 G | p LILIN | PIH-510 G LILIN Уличный кожух с обогревателем и вентилятором для скоростных камер, с кронштейном для крепления на столб сверху, IP68, D 875х685, основание 180 мм, DC12B | 330 | 370
PIH-510 H | p LILIN | PIH-510H LILIN. Термокожух уличной установки с обогревателем для камер PIH7000 и PIH7600 | 297 | 329
PIH-510 HIP | p LILIN | PIH-510HIP LILIN. Уличный кожух с обогревателем и вентилятором для скоростных web-камер, с потолочным кронштейном, IP68, D270х477, DC12B | 297 | 329
PIH-510 L | p LILIN | PIH-510L LILIN. Термокожух уличной установки с обогревателем для камер PIH7000 и PIH7600 | 297 | 329
PIH-510 LIP | p LILIN | PIH-510LIP LILIN Уличный кожух с обогревателем и вентилятором для скоростных web-камер, со стенным кронштейном, IP68, D270х477, DC12B | 297 | 329
TB-103 | TBT | TB-103 ТВТ Уличный термокожух с обогревателем и вентилятором для камер TS-2210, питание 12VAC/1 A, температура от -40 до +50С, Д253х307 | 220 | 240
BG258 | Wizebox | BG258 Wizebox Герметичная коробка на 4 кабельных ввода с установленной клеммной колодкой | 994 | 1096
L210 - 12 | Wizebox | L210 -12 Термокожух для видеокамер, питание =12В, температура от -30 до +40 С, полезный объем 55х60х180 мм, кронштейн в комплекте | 1775 | 1950
L210 - 220 mini | Wizebox | L210 - 220 mini, Термокожух для видеокамер, питание 220В, полезный объем 55х60х180 мм, температура от -30 до +40С, кронштейн в комплекте | 1775 | 1950
L260 - 12 | Wizebox | L260 -12 Термокожух для видеокамер =12В, полезный объем 225х70х66мм, Температура от -30 до +40 С, кронштейн в комплекте | 1910 | 2106
L260 - 220 midi | Wizebox | L260 Термокожух для видеокамер, питание 220В, полезный объем 225х70х66мм, Температура от -30 до +40 С, кронштейн в комплекте | 1910 | 2106
L320 - 220 | Wizebox | L320 - 220 Термокожух для видеокамер, питание 220В, полезный объем 70х66х285мм, Температура от -30 до +40 С, кронштейн в комплекте | 2092 | 2307
LS210 - 220\12 midi | Wizebox | LS210 - 220\12 midi Термокожух с биметаллическим термостатом, встроенный блок питания DC12/AC24В, полезный объем 160х55х60 мм, рабочий диапазон температур от -30 до +40 С, кронштейн в комплекте | 2002 | 2207
LS260 - 220\12 midi | Wizebox | LS260 - 220\12 midi Термокожух с биметаллическим термостатом, встроенный блок питания DC12/AC24В, полезный объем 210х70х66 мм, рабочий диапазон температур от -30 до +40 С, кронштейн в комплекте | 2230 | 2458
LS320 | Wizebox | LS320 Wizerbox Термокожух с биметаллическим термостатом, встроенный блок питания DC12/AC24В, полезный объем 270x70x66 мм, рабочий диапазон температур от -30 до +40 С, кронштейн в комплекте | 2369 | 2551
MAP60 | Wizebox | MAP60 монтажный адаптер на вертикальные опоры на столбы с диаметром от 55 до 75 мм (монтажные элементы под кронштейн термокожухов серии 260 и 320) | 675 | 744
MAP60+BG258 | Wizebox | MAP60+BG258 монтажный адаптер на вертикальные опоры с установленной клеммной коробкой на столбы с диаметром от 55 до 75 мм (монтажные элементы под кронштейн термокожухов серии 260 и 320) | 1657 | 1827
PSO220/20U-4 | Wizebox | PSO220/20U-4 Wizebox Уличные блоки питания | 2087 | 2300
SV26P-03/04М | Wizebox | SV26P-03/04М Термокожух для видеокамер со встроенным передатчиком по витой паре температура до –65°С; питание 220/24В; полезный объем 66х70х200мм | 8109 | 8940
SVS 01.110 | Wizebox | SVS 01.110 Блок питания и управления термокожухом SVS26, SVS32, SVS26P, SVS32P | 480 | 530
SVS 01.140 | Wizebox | SVS 01.140 Трансформатор для блоков питания и управления термокожухов SVS26, SVS32, SVS26P, SVS32P | 430 | 474
SVS 01.210 | Wizebox | SVS 01.210 Блок нагревателей для термокожухов SVS26P, SVS32P | 478 | 527
SVS 26.330-01 | Wizebox | SVS 26.330-01 Блок питания для термокожухов SVS21, LS210, LS260, LS320 и гермокожухов ELS210, ELS260, ELS320 (входное напряжение ~220В) | 338 | 364
SVS26 | Wizebox | SVS26 Термокожух для видеокамер. Температура до –52°С; питание 220 В; полезный объем 66х70х200мм | 3500 | 3857
SVS26-12V | Wizebox | SVS26-12V Термокожух для видеокамер Температура до –52°С; питание ~12 В; полезный объем 66х70х200мм | 5277 | 5818
SVS26-24V | Wizebox | SVS26-24V Термокожух для видеокамер Температура до –52°С; питание ~24 В; полезный объем 66х70х200мм | 5143 | 5670
SVS26P | Wizebox | SVS26P Термокожух для видеокамер температура до –65°С; питание 220/24В; полезный объем 66х70х200мм | 5587 | 5960
SVS32 | Wizebox | SVS32 Wizebox Термокожух (66х70х260 мм) с обогревателем телекамеры (4Вт, электронный термостат), солнцезащитным козырьком и кронштейном настенным; от -52°С до +40°С; IP66; 220В(АС) или 24В(АС) с гальванической развязкой, встроенный источник электропитания | 3860 | 4257
SVS32P | Wizebox | SVS32P Термокожух для видеокамер температура до –65°С; питание 220/24В; полезный объем 260x70x66 мм | 6164 | 6725
GM-100 | КомКом | GM-100 Россия Термокожух уличный под модульную видеокамеру с АРД объективом, питание DC12V | 39 | 42
GM-160 | КомКом | GM-160 Термокожух для корпусных (KPC-310/600BH) видеокамер с объективом с АРД и с автообогревом. Внутр.размер- 44х44х180, питание DC12V | 44 | 48
GM-60 | КомКом | GM-60 Россия Термокожух уличный для модульной в/к, внеш. 85х70х50, внутр. 40х50х35, AC 12B | 33 | 36
К-15/4-120-12 | Олевс | К-15/4-120-12 Олевс Термокожух с кронштейном и козырьком под мод.в/кб, длинна полезного объема 70 мм, обогрев, DC12B, 400мА | 836 | 912
К-15/4-120-220/12 | Олевс | К-15/4-120-220/12 Олевс Термокожух с кронштейном и козырьком под мод.в/к;встроенный б/п DC 12B/0.22A | 902 | 984
К-15/4-160-12 | Олевс | К-15/4-160-12 Олевс Термокожух цилиндр. с кронштейном и козырьком под мод.в/к; DC 12B/0.22A | 902 | 984
К-15/4-160-220\12 | Олевс | К-15/4-160-220\12 Олевс Термокожух цилиндр. с кронштейном и козырьком под мод.в/к; всрт бп. DC 12B/0.22A | 968 | 1056
К-15/4-80/12 | Олевс | К-15/4-80/12 Олевс Термокожух с кронштейном и козырьком DC 12B, внутренний размер 42х42х30мм | 770 | 840
К-15/5-110-220\12 | Олевс | К-15/5-110-220\12 Олевс Термокожух с козырьком и кронштейном под мод. в/к, D54x120, встр. б\пит | 704 | 768
К-15/5-70-12 | Олевс | К-15/5-70-12 Олевс Термокожух с козырьком и кроншт для мод.видеокамер, =12B/0,16A. Размер 160*65*110мм, полезный объем 28*32*32 мм. Темп -40+40С | 572 | 624
К-16/2-250-12 | Олевс | К16/2-250-12 Олевс Термокожух с кронштейном и козырьком, полезный объем 250х70х70мм, обогрев =12B, 10Вт, -30+30град | 1188 | 1296
К-16/2-250-220 | Олевс | К16/2-250-220 Олевс Термокожух с кронштейном и козырьком, полезный объем 250х70х70мм, обогрев ~220B, 10Вт, -30+30град | 1188 | 1296
К-16/2-280-220/12 | Олевс | К16/2-280-220/12 Олевс Термокожух с кронштейном и козырьком, полезный объем 280х70х70мм, обогрев ~220В, 10Вт, -30+30град, встроенный БП =12В/0,4А | 1320 | 1440
К-16/3-200-12 | Олевс | К16/3-200-12 Олевс. Термокожух с кронштейном и козырьком, полезный объем 200х55х55мм, обогрев =12B, 10Вт ,-30+30град | 990 | 1080
К-16/3-200-220 | Олевс | К16/3-200-220 Олевс Термокожух с кронштейном и козырьком, полезный объем 200х55х55мм, обогрев ~220B, 10Вт, -30+30град | 990 | 1080
К-16/3-200-24/12 | Олевс | К16/3-200-24/12 Олевс Термокожух с кронштейном и козырьком, полезный объем 200х55х55мм, обогрев ~24B, встроенный БП =12В, -30+30град | 1056 | 1152
К-16/3-220-220/12 | Олевс | К16/3-220-220/12 Олевс Термокожух с кронштейном и козырьком, полезный объем 200х55х55мм, обогрев ~220B, 10Вт, -30+30град, встроенный БП =12В/0,4А | 1122 | 1224
К-17/2-250-12 | Олевс | К-17/2-250-12 Олевс Термокожух с кронштейном и козырьком, внутр. 250х 75х80, обогрев DC 12B | 1386 | 1512
К-17/2-250-220 | Олевс | К-17/2-250-220 Олевс Термокожух с кронштейном и козырьком, обогрев AC 220B, внутр. 250/75/80 | 1386 | 1512
К-17/2-280-12 | Олевс | К-17/2-280-12 Олевс Термокожух с кронштейном и козырьком, внутр. 280х 75х80, обогрев DC 12B | 1452 | 1584
К-17/2-280-220 | Олевс | К-17/2-280-220 Олевс Термокожух с кронштейном и козырьком, обогрев AC 220B, внутр. 280/75/80 | 1452 | 1584
К-17/2-280-220/12 | Олевс | К-17/2-280-220/12 Олевс Термокожух с кронштейном и козырьком, внутр. 280х75х80, встроенный БП12B/0.4A | 1518 | 1656
К-17/3-220-12 | Олевс | К-17/3-220-12 Олевс Термокожух с кронштейном и козырьком. Полезный объем 220*55*55мм, питание =12В. Размер 310*100*90мм | 1188 | 1296
К-17/3-220-220 | Олевс | К-17/3-220-220 Олевс Термокожух с кронштейном и козырьком. Полезный объем 220*55*55мм, питание ~220В. Размер 310*100*90мм | 1188 | 1296
К-17/3-250-220/12 | Олевс | К-17/3-250-220/12 Олевс Термокожух с кронштейном и козырьком. Полезный объем 250*55*55мм, питание ~220В, встр. БП =12В/400 мА. Размер 340*100*90мм | 1320 | 1440
К-20/5 | Олевс | К20/5 Олевс Термокожух. Предназначен для установки модульных ТВ камер размером 32*32 или 30*30 мм со встроенными объективами M12. | 572 | 624
Уголок крепежный d=30 | Олевс | Уголок крепежный d=30 Олевс Уголок крепежный d=30 для крепления модульный камер в кожухах серий К-16 и К-17 | 55 | 60
Кронштейны
HS-B17 | p HI SHARP | HS-B17 HI SHARP Кронштейн для вертикального подвеса купольных видеокамер HS-CC6xx, длинна 150мм, посадочная площадка д100мм | 21 | 24
HS-B18 | p HI SHARP | HS-B18 HI SHARP Кронштейн для горизонтального подвеса купольных видеокамер HS-CC6xx, вылет 250мм, посадочная площадка 109х68мм | 21 | 24
PIH-301B | p LILIN | PIH-301B LILIN. Кронштейн для наружного поворотного устройства | 39 | 42
PIH-303B | p LILIN | PIH-303B LILIN. Кронштейн для наружного поворотного устройства | 38 | 42
PIH-500 | p LILIN | PIH-500 LILIN. Кронштейн | 4 | 5
PIH-500L | p LILIN | PIH-500L LILIN Кронштейн | 6 | 6
К-17/2 | Олевс | К-17/2 Олевс Кронштейн для термокожуха К-17/2 c регулировкой положения по горизонтали и вертикали L=260 мм | 264 | 288
Т2 Кронштейн | Олевс | Т2 Олевс Кронштейн для поворотного устройства Т2 | 396 | 432
Поворотные устройства и пульты управления
EyeView Пульт KB-2000-2A | EYEVIEW | KB-2000-2A Eyeview Клавиатура для управления поворотными камерами "Eyeview", джойстик 2-х ходовой 12VDC (без БП), 350x200x62 мм | 298 | 328
EyeView Пульт KB-2000-3A | EYEVIEW | KB-2000-3A Eyeview Клавиатура для управления поворотными камерами "Eyeview", джойстик 3-х ходовой 12VDC (без БП), 350x200x62 мм | 377 | 416
PIH-301 | p LILIN | PIH-301 LILIN. Наружнее поворотное устройство | 418 | 456
PIH-301C | p LILIN | PIH-301C LILIN. Пульт управления поворотным устройством | 34 | 37
PIH-302 | p LILIN | PIH-302 LILIN. Поворотное устройство для помещений, 220V, 360 гр. по гориз, 60 гр. по вертикали | 111 | 121
PIH-302C | p LILIN | PIH-302C LILIN. Пульт управления для PIH-302; AC 220V, t=-10~+60C, 152x56x188 | 37 | 41
PIH-303 \220v | p LILIN | PIH-303 LILIN. Наружнее поворотное устройство 220V | 269 | 298
PIH-308 | p LILIN | PIH-308 LILIN. Блок управления поворотным устройством, 5 каналов, ф-я управления, ZOOM, iris | 264 | 290
PIH-309 | p LILIN | PIH-309 LILIN. Многофункциональный контроллер | 132 | 145
PIH-800-II | p LILIN | PIH-800-II.Пульт управления матричным коммутатором и камерой (PIH 717XP; PIH 7000, PIH 7600, PIH-816-II; PIH-832-II); DC 12В; 250mA; 1,2 кг; 370x25/83x190 | 197 | 215
PIH-801 | p LILIN | PIH-801 LILIN Клавиатура к матричном коммутаторам PIH-8ХХ и скоростным поворотных камер PIH-7ххх, RS485, ЖКИ индикатор, DC 12V, 250mA | 549 | 608
WV-CU161C | Panasonic | WV-CU161C Panasonic 1 вх/вых, сиг. трев., RS485., ~220В для WV-CS850, RC150, RC170 | 964 | 1051
пульт KA-08A для KPC-HD53CNV | KT&C | пульт KA-08A для KPC-HD53CNV KT&C | 17 | 19
пульт KA-15A для KPC-301CZH | KT&C | пульт KA-15A для KPC-301CZH KT&C | 21 | 24
пульт TZR-1000 к TZH2201DP | s MC | TZR 1000 МС пульт для видеокамеры TZH2201DP MC | 29 | 32
пульт SK-AR11 | SUN KWANG | SK-AR11 SUNKWANG Пульт ДУ для камер SK-D106/1107P / SK-D106/M290P с возможностью управления цифровым увеличением | 45 | 50
TB-CN2R1 | TBT | TB-CN2R1 TBT Клавиатура для управления поворотными камерами TS-2210, джойстик 2-х ходовой | 193 | 210
TB-CN3R1 | TBT | TB-CN3R1 TBT Клавиатура для управления поворотными камерами TS-2210, джойстик 3-х ходовой | 317 | 346
Т2 Поворотное устройство | Олевс | Т2 Олевс Поворотное устройство, размеры: 140х100х200 мм, угол поворота-350грд, скорость-9грд, угол наклона-350грд,скорость-6грд, DC24В, 0.5А | 7260 | 7920
Т2 Пульт управления | Олевс | Т2 Олевс Пульт управления поворотным устройством Т2 и zoom объективом | 1485 | 1620
Микрофоны
Шорох-1 | КомКом | Шорох-1 миниатюрный высокочувствительный активный микрофон Акустическая дальность до 8 м, длина линии до 300 м, отношение сигнал/шум 64 дБ, коэффициент нелинейных искажений 0.5 %, номиналное выходное напряжение сигнала 250 мВ, ток потребления 30 мА, напря | 6 | 7
Шорох-5 | КомКом | Шорох-5 миниатюрный высокочувствительный активный микрофон Акустическая дальность до 5 м, длина линии до 300 м, отношение сигнал/шум 64 дБ, коэффициент нелинейных искажений 0.5 %, номиналное выходное напряжение сигнала 250 мВ, ток потребления 30 мА, напря | 10 | 11
МД-1 | Россия | МД-1 Микрофон с усилителем на базе капсюля Panasonic 2-х проводный | 9 | 10
МКУ | Россия | МКУ Микрофон Россия Сосна с усилителем 3-х проводный | 8 | 8
МКУ с АРУ | Россия | МКУ с АРУ Россия | 15 | 17
МКУ-М | Россия | МКУ-М Россия Микрофон с усилителем Сосна двухпроводный | 8 | 8
МКУр | Россия | МКУр Микрофон с усилителем Россия на базе капсюля Panasonic 3-х проводный | 9 | 10
МКУэ с АРУ | Россия | МКУэ с АРУ Россия Микрофон электретный с регулировкой усиления DC 12V, выход. напряжение 0-2 В | 14 | 16
МКУ-1 | СЕБОКС | МКУ-1 Микрофон с усилителем, передача сигнала до 1000м, коэффициент усиления 300 Россия | 10 | 11
МКУ-2 | СЕБОКС | МКУ-2 Микрофон с усилителем, передача сигнала до 1000м, руч рег-ка усиления 5-300 (раз) Россия | 11 | 12
МКУ-2-1П | СЕБОКС | МКУ-2-1П Россия микрофон с усилителем 2х проводной, передача сигнала до 1000м, коэф. усиления 300 Pa | 9 | 10
МКУ-3 | СЕБОКС | МКУ-3 Микрофон с АРУ, передача сигнала до 500м, ручная регулировка усиления 0-2000 (раз) Россия | 21 | 23
МКУэ | СЕБОКС | МКУэ Россия Микрофон электретный с регулировкой усиления DC 12V, выход. напряжение 1.0V | 4 | 5
Корпуса для модульных камер
SK-D080 | SUN KWANG | SK-D080 SUNKWANG Корпус сферический для модульной видеокамеры, диаметром 80 мм | 10 | 13
SK-D100 | SUN KWANG | SK-D100 SUNKWANG Корпус сферический для мод в/к, диаметром 100 мм | 13 | 14
SK-D120 | SUN KWANG | SK-D120 SUNKWANG Корпус сферический для мод в/к, D 120 мм | 15 | 17
TAR1 | Tantos | TAR1 Tantos Гермокожух сферический. Для установки модульных видеокамер размером 32х32мм. Температура -25+40С. Размер д100х57мм | 32 | 35
TAR2 | Tantos | TAR2 Tantos Термокожух цилиндрический с подогревом. Для мод. в/к размером 32*32мм. =12В/130мА. Температура -40+45С. Размер 120x60x64мм | 32 | 35
TAR3 | Tantos | TAR3 Tantos Термокожух цилиндрический с подогревом и козырьком. Для мод. в/к размером 32*32мм. =12В/130мА. Температура -40+45С. Размер 120x60x64мм | 32 | 35
TAB-D92 | Tantos | TAB-D92 Tantos Корпус сферический для модульной видеокамеры, диаметром 92,6мм и высотой 72мм | 6 | 7
КП 32х32 | Окта | Корпус пластиковый для модульной в/к 32х32 | 4 | 5
Устройства инфракрасной подсветки
AVIR-613-1 | Activision | AVIR-613-1 Activision ИК-подстветка, цилиндрический корпус, дальность 15 м, угол 30 град., длина волны 940 нМ, напряжение питания 12 В, ток потребления 160 мА | 29 | 32
AVIR-613-2 | Activision | AVIR-613-2 Activision ИК-подстветка, цилиндрический корпус, дальность 6 м, угол 80 град., длина волны 940 нМ, напряжение питания 12 В, ток потребления 160 мА | 29 | 32
AVIR-613-3 | Activision | AVIR-613-3 Activision ИК-подстветка, цилиндрический корпус, дальность 25 м, угол 30 град., длина волны 880 нМ, напряжение питания 12 В, ток потребления 160 мА | 41 | 46
AVIR-613-4 | Activision | AVIR-613-4 Activision ИК-подстветка, цилиндрический корпус, дальность 12 м, угол 80 град., длина волны 880 нМ, напряжение питания 12 В, ток потребления 160 мА | 41 | 46
AVIR-613-5 | Activision | AVIR-613-5 Activision ИК-подстветка, цилиндрический корпус, дальность 32 м, угол 20 град., длина волны 880 нМ, напряжение питания 12 В, ток потребления 160 мА | 47 | 52
IR-112/120-880 | Microlight | IR-112/120-880 Microlight ИК прожектор 880нм; 120 градусов, 10м (для 0,01лк;F1,4); =12В; 1,6А; Темп. -30+40С, IP55, Размер 180x96x29мм, вес 0,8 кг (корпус белый) | 237 | 263
IR-16/10-880 | Microlight | IR-16/10-880 Microlight ИК прожектор 880нм; 10 градусов, 50м (для 0,01лк;F1,4); =12В; 0,35А; Температура -30… +40С, IP55, Размер 210x180x120мм, вес 0,9кг | 136 | 150
IR-16/3-880 | Microlight | IR-16/3-880 Microlight ИК-прожектор 880нм; 3 градуса, 180м (для 0,01лк; F1,4); =12В; 0,35А; Температура -30… +40С, IP55, Размер 210x180x120мм, вес 0,9 кг | 133 | 145
IR-16/5-880 | Microlight | IR-16/5-880 Microlight ИК прожектор 880нм; 5 градусов, 120м (для 0,01лк;F1,4); =12В; 0,35А; Температура -30… +40С, IP55, Размер 210x180x120мм, вес 0,9кг | 133 | 145
IR-16/6-880 | Microlight | IR-16/6-880 Microlight ИК прожектор 880нм; 6 градусов, 90м (для 0,01лк;F1,4); =12В; 0,35А; Температура -30… +40С, IP55, Размер 210x180x120мм, вес 0,9кг | 133 | 145
IR-21/25-880 | Microlight | IR-21/25-880 Microlight ИК прожектор 880нм; 25 градусов, 25м (для 0,01лк;F1,4); =12В; 0,2А; Температура -30… +40С, IP65, Размер 74x35x30мм, вес 0,12кг | 64 | 70
IR-21/25-940 | Microlight | IR-21/25-940 Microlight ИК прожектор 940нм; 25 градусов, 20м (для 0,01лк;F1,4); =12В; 0,2А; Температура -30… +40С, IP65, Размер 74x35x30мм, вес 0,12кг | 54 | 59
IR-294/(60*40)-940 | Microlight | IR-294/(60*40)-940 Microlight ИК прожектор 880нм; угол освещения 60х49 градусов, 40м (для 0,01лк;F1,4); =12В; 3А; Температура -30… +40С, IP65, Размер 200x134x64мм, вес 1,5кг | 331 | 361
IR-294/20-880 | Microlight | IR-294/20-880 Microlight ИК прожектор 880нм; 20 градусов, 100м (для 0,01лк;F1,4); =12В; 3А; Температура -30… +40С, IP65, Размер 200x134x64мм, вес 1,5кг | 314 | 342
IR-294/20-940 | Microlight | IR-294/20-940 Microlight ИК прожектор 940нм; 20 градусов, 70м (для 0,01лк;F1,4); =12В; 3А; Температура -30… +40С, IP65, Размер 200x134x64мм, вес 1,5кг | 189 | 204
IR-30/80-880 | Microlight | IR-30/80-880 Microlight ИК прожектор 880нм; 5,5 градусов, 80м (для 0,01лк;F1,4); =12В; 1А; Температура -30… +40С, IP65, Размер 134x64x50мм, вес 0,42кг | 107 | 116
IR-56/20-880 | Microlight | IR-56/20-880 Microlight ИК прожектор 880нм; 20 градусов, 40м (для 0,01лк;F1,4); =12В; 0,6А; Температура -30… +40С, IP65, Размер 98x76x42мм, вес 0,4кг | 124 | 134
IR-56/20-940 | Microlight | IR-56/20-940 Microlight ИК прожектор 940нм; 20 градусов, 30м (для 0,01лк;F1,4); =12В; 0,6А; Температура -30… +40С, IP65, Размер 98x76x42мм, вес 0,4кг | 77 | 84
IR-56/60*40-880 | Microlight | IR-56/60*40-880 Microlight ИК прожектор 880нм; 60x40 градусов, 18м (для 0,01лк;F1,4); =12В; 0,6А; Темп. -30… +40С, IP65, Размер 98x76x42мм, вес 0,4кг | 133 | 145
IR-84/30-880 | Microlight | IR-84/30-880 Microlight ИК прожектор 880нм; 30 градусов, 50м (для 0,01лк;F1,4); =12В; 1А; Температура -30… +40С, IP65, Размер д90x90x112мм, вес 0,9кг | 150 | 163
IR-84/30-940 | Microlight | IR-84/30-940 Microlight ИК прожектор 940нм; 30 градусов, 30м (для 0,01лк;F1,4); =12В; 1А; Температура -30… +40С, IP65, Размер д90x90x112мм, вес 0,9кг | 113 | 124
IR-98/(60х40)-880 | Microlight | IR-98/(60х40)-880 Microlight ИК прожектор 880нм; угол осевещения 60х40 градусов, 25м (для 0,01лк;F1,4); =12В; 1,1А; Температура -30… +40С, IP65, Размер 110x100x55мм, вес 0,75кг | 183 | 200
IR-98/20-880 | Microlight | IR-98/20-880 Microlight ИК прожектор 880нм; 20 градусов, 60м (для 0,01лк;F1,4); =12В; 1,1А; Температура -30… +40С, IP65, Размер 110x100x55мм, вес 0,75кг | 153 | 165
IR-98/20-940 | Microlight | IR-98/20-940 Microlight ИК прожектор 940нм; 20 градусов, 40м (для 0,01лк;F1,4); =12В; 1,1А; Температура -30… +40С, IP65, Размер 110x100x55мм, вес 0,75кг | 90 | 99
IR-пластина | Microlight | IR-пластина Microlight ИК пластина 940нм; 160 градусов, 4м (для 0,01лк;F1,4); =12В; 0,4А; Температура -30… +40С, IP65, Размер 106x72x6мм, вес 0,1кг | 15 | 17
ИКП-25/40 | Россия | ИКП-25/40 Россия ИК-прожектор, дальность до 15м. угол 40 гр., DC=12V/0.8A, излучатели не видны | 76 | 83
ИКП-25/70 | Россия | ИКП-25/70 Россия ИК-прожектор, дальность до 12м. угол 70 гр., DC=12V/0.8A, излучатели не видны | 77 | 84
ИКП-25/90 | Россия | ИКП-25/90 Россия ИК-прожектор, дальность до 9м. угол 90 гр., DC=12V/0.8A, излучатели не видны | 77 | 84
ИК-пластина 930А | Россия | ИК-пластина 930А, белая 4м, 12В, 160 гр., 0,4 А Россия | 28 | 30
IRL-900P | Россия | IRL-900P Россия ИК-лампа | 69 | 76
IRL-940P | Россия | IRL-940P Россия ИК-лампа | 69 | 76
ИК-болт 930 | Россия | ИК-болт 930, 940нм Россия | 11 | 12